## Лист1
№ п/п | Номер ТП | Адрес ТП | Вид ТП | Тип по размещению | Источник теплоснабжения | Административный округ (ТП) | Муниципальный район | Дата ввода в эксплуатацию | Балансодержатель | Адрес строения | Тепловая нагрузка ГВС ср. | Тепловая нагрузка ГВС факт. | Тепловая нагрузка отопления строения | Тепловая нагрузка вентиляции строения | Диспетчеризация
1 | 04-06-0601/010 | Байкальская ул., д.43, стр.1 | ЦТП | Отдельно стоящий | ТЭЦ №23 | Восточный | район Гольяново | 1966-01-01 | ПАО «МОЭК» | Байкальская ул., д.37 | 0.1442 | 0.3474 | 0.1678 | 0.119 | да
2 | 04-06-0601/010 | Байкальская ул., д.43, стр.1 | ЦТП | Отдельно стоящий | ТЭЦ №23 | Восточный | район Гольяново | 1966-01-01 | ПАО «МОЭК» | Алтайская ул., д.18А | 0.04 | 0.14 | 0.21 | 0 | да
3 | 04-06-0601/010 | Байкальская ул., д.43, стр.1 | ЦТП | Отдельно стоящий | ТЭЦ №23 | Восточный | район Гольяново | 1966-01-01 | ПАО «МОЭК» | Байкальская ул., д.41, корп.3 | 0.17 | 0.37656 | 0.379 | 0 | да
4 | 04-06-0601/010 | Байкальская ул., д.43, стр.1 | ЦТП | Отдельно стоящий | ТЭЦ №23 | Восточный | район Гольяново | 1966-01-01 | ПАО «МОЭК» | Байкальская ул., д.41, корп.4 | 0.09 | 0.198 | 0.207 | 0 | да
5 | 04-06-0601/010 | Байкальская ул., д.43, стр.1 | ЦТП | Отдельно стоящий | ТЭЦ №23 | Восточный | район Гольяново | 1966-01-01 | ПАО «МОЭК» | Байкальская ул., д.39 | 0.13912 | 0.33336 | 0.2854 | 0 | да
6 | 04-06-0601/010 | Байкальская ул., д.43, стр.1 | ЦТП | Отдельно стоящий | ТЭЦ №23 | Восточный | район Гольяново | 1966-01-01 | ПАО «МОЭК» | Байкальская ул., д.37А | 0.0057 | 0.01995 | 0.05 | 0 | да
7 | 04-06-0601/010 | Байкальская ул., д.43, стр.1 | ЦТП | Отдельно стоящий | ТЭЦ №23 | Восточный | район Гольяново | 1966-01-01 | ПАО «МОЭК» | Алтайская ул., д.18 | 0.36 | 0.79221 | 0.701 | 0 | да
8 | 04-06-0601/010 | Байкальская ул., д.43, стр.1 | ЦТП | Отдельно стоящий | ТЭЦ №23 | Восточный | район Гольяново | 1966-01-01 | ПАО «МОЭК» | Байкальская ул., д.37А, корп.1 | 0.01 | 0.035 | 0.105 | 0 | да
9 | 04-06-0601/010 | Байкальская ул., д.43, стр.1 | ЦТП | Отдельно стоящий | ТЭЦ №23 | Восточный | район Гольяново | 1966-01-01 | ПАО «МОЭК» | Байкальская ул., д.43 | 0.24 | 0.528 | 0.597 | 0 | да
10 | 04-06-0601/010 | Байкальская ул., д.43, стр.1 | ЦТП | Отдельно стоящий | ТЭЦ №23 | Восточный | район Гольяново | 1966-01-01 | ПАО «МОЭК» | Байкальская ул., д.41, корп.2 | 0.16 | 0.352 | 0.364 | 0 | да
11 | 04-06-0601/010 | Байкальская ул., д.43, стр.1 | ЦТП | Отдельно стоящий | ТЭЦ №23 | Восточный | район Гольяново | 1966-01-01 | ПАО «МОЭК» | Байкальская ул., д.41, корп.1 | 0.17 | 0.374 | 0.364 | 0 | да
12 | 04-10-013 | ул. Татьяны Макаровой, д.3, стр.1 | ЦТП | Отдельно стоящий | РТС Перово | Восточный | район Косино-Ухтомский | 2007-01-11 | ПАО «МОЭК» | ул. Дмитриевского, д.5 | 0.31428 | 1.1 | 0.6471 | 0.375 | нет
13 | 04-10-013 | ул. Татьяны Макаровой, д.3, стр.1 | ЦТП | Отдельно стоящий | РТС Перово | Восточный | район Косино-Ухтомский | 2007-01-11 | ПАО «МОЭК» | ул. Дмитриевского, д.3 | 0.5675 | 1.2949 | 1.4429 | 0 | нет
14 | 04-02-0614/021 | Охотничья ул., д.6, стр.2 | ЦТП | Отдельно стоящий | ТЭЦ №23 | Восточный | район Сокольники | 1972-01-01 | ПАО «МОЭК» | Егерская ул., д.2 | 0.02 | 0.07 | 0.08 | 0 | да
15 | 04-02-0614/021 | Охотничья ул., д.6, стр.2 | ЦТП | Отдельно стоящий | ТЭЦ №23 | Восточный | район Сокольники | 1972-01-01 | ПАО «МОЭК» | Егерская ул., д.12 | 0.027 | 0.0594 | 0.13 | 0 | да
16 | 04-02-0614/021 | Охотничья ул., д.6, стр.2 | ЦТП | Отдельно стоящий | ТЭЦ №23 | Восточный | район Сокольники | 1972-01-01 | ПАО «МОЭК» | Большая Остроумовская ул., д.13 | 0.057 | 0.1345 | 0.23 | 0 | да
17 | 04-02-0614/021 | Охотничья ул., д.6, стр.2 | ЦТП | Отдельно стоящий | ТЭЦ №23 | Восточный | район Сокольники | 1972-01-01 | ПАО «МОЭК» | Егерская ул., д.10 | 0.04 | 0.088 | 0.08 | 0 | да
18 | 04-02-0614/021 | Охотничья ул., д.6, стр.2 | ЦТП | Отдельно стоящий | ТЭЦ №23 | Восточный | район Сокольники | 1972-01-01 | ПАО «МОЭК» | Охотничья ул., д.6 | 0.18 | 0.396 | 0.35 | 0 | да
19 | 04-02-0614/021 | Охотничья ул., д.6, стр.2 | ЦТП | Отдельно стоящий | ТЭЦ №23 | Восточный | район Сокольники | 1972-01-01 | ПАО «МОЭК» | Большая Остроумовская ул., д.17 | 0.04 | 0.088 | 0.17 | 0 | да
20 | 04-02-0614/021 | Охотничья ул., д.6, стр.2 | ЦТП | Отдельно стоящий | ТЭЦ №23 | Восточный | район Сокольники | 1972-01-01 | ПАО «МОЭК» | Большая Остроумовская ул., д.11, корп.3 | 0.06 | 0.132 | 0.13 | 0 | да
21 | 04-02-0614/021 | Охотничья ул., д.6, стр.2 | ЦТП | Отдельно стоящий | ТЭЦ №23 | Восточный | район Сокольники | 1972-01-01 | ПАО «МОЭК» | Большая Остроумовская ул., д.7 | 0.0153 | 0.05355 | 0.16 | 0.19 | да
22 | 04-02-0614/021 | Охотничья ул., д.6, стр.2 | ЦТП | Отдельно стоящий | ТЭЦ №23 | Восточный | район Сокольники | 1972-01-01 | ПАО «МОЭК» | Большая Остроумовская ул., д.11, корп.1 | 0.04 | 0.089248 | 0.08 | 0 | да
23 | 04-02-0614/021 | Охотничья ул., д.6, стр.2 | ЦТП | Отдельно стоящий | ТЭЦ №23 | Восточный | район Сокольники | 1972-01-01 | ПАО «МОЭК» | Большая Остроумовская ул., д.11, корп.2 | 0.04 | 0.088 | 0.08 | 0 | да
24 | 04-02-0614/021 | Охотничья ул., д.6, стр.2 | ЦТП | Отдельно стоящий | ТЭЦ №23 | Восточный | район Сокольники | 1972-01-01 | ПАО «МОЭК» | Охотничья ул., д.3 | 0.12 | 0.2642 | 0.28 | 0 | да
25 | 04-02-0614/021 | Охотничья ул., д.6, стр.2 | ЦТП | Отдельно стоящий | ТЭЦ №23 | Восточный | район Сокольники | 1972-01-01 | ПАО «МОЭК» | Большая Остроумовская ул., д.15 | 0.06 | 0.132 | 0.16 | 0 | да
26 | 04-04-0223/008 | Свободный просп., д.12/23 | ИТП | Подвальное | ТЭЦ №22 | Восточный | район Новогиреево | 1965-01-01 | ПАО «МОЭК» | Свободный просп., д.12/23 | 0.12 | 0.26478 | 0.3 | 0 | да
27 | 04-10-046 | Святоозерская ул., д.11, стр.1 | ЦТП | Отдельно стоящий | РТС Перово | Восточный | район Косино-Ухтомский | 2005-01-01 | ПАО «МОЭК» | Святоозерская ул., д.9 | 0.913 | 2.0476 | 0.8222 | 0 | нет
28 | 04-10-046 | Святоозерская ул., д.11, стр.1 | ЦТП | Отдельно стоящий | РТС Перово | Восточный | район Косино-Ухтомский | 2005-01-01 | ПАО «МОЭК» | ул. Руднёвка, д.14 | 0.7273 | 1.7162 | 0.85711 | 0 | нет
29 | 04-10-046 | Святоозерская ул., д.11, стр.1 | ЦТП | Отдельно стоящий | РТС Перово | Восточный | район Косино-Ухтомский | 2005-01-01 | ПАО «МОЭК» | Святоозерская ул., д.5 | 0.36307 | 0.8099 | 0.711 | 0 | нет
30 | 04-10-046 | Святоозерская ул., д.11, стр.1 | ЦТП | Отдельно стоящий | РТС Перово | Восточный | район Косино-Ухтомский | 2005-01-01 | ПАО «МОЭК» | Святоозерская ул., д.11 | 0.43 | 0.985 | 1.0722 | 0 | нет
31 | 04-10-046 | Святоозерская ул., д.11, стр.1 | ЦТП | Отдельно стоящий | РТС Перово | Восточный | район Косино-Ухтомский | 2005-01-01 | ПАО «МОЭК» | Святоозерская ул., д.3 | 0.36312 | 0.81 | 0.711 | 0 | нет
32 | 04-10-046 | Святоозерская ул., д.11, стр.1 | ЦТП | Отдельно стоящий | РТС Перово | Восточный | район Косино-Ухтомский | 2005-01-01 | ПАО «МОЭК» | Святоозерская ул., д.7 | 0.0065 | 0.02275 | 0.008836 | 0 | нет
33 | 04-10-046 | Святоозерская ул., д.11, стр.1 | ЦТП | Отдельно стоящий | РТС Перово | Восточный | район Косино-Ухтомский | 2005-01-01 | ПАО «МОЭК» | Святоозерская ул., д.3, стр.1 | 0.0004 | 0.0014 | 0.02715 | 0 | нет
34 | 04-06-0603/014 | ул. Константина Федина, д.1, корп.2, стр.2 | ЦТП | Отдельно стоящий | ТЭЦ №23 | Восточный | район Северное Измайлово | 1966-01-01 | ПАО «МОЭК» | ул. Константина Федина, д.2, корп.2 | 0.09 | 0.2006 | 0.29 | 0 | да
35 | 04-06-0603/014 | ул. Константина Федина, д.1, корп.2, стр.2 | ЦТП | Отдельно стоящий | ТЭЦ №23 | Восточный | район Северное Измайлово | 1966-01-01 | ПАО «МОЭК» | ул. Константина Федина, д.1, корп.1 | 0.135 | 0.297 | 0.26 | 0 | да
36 | 04-06-0603/014 | ул. Константина Федина, д.1, корп.2, стр.2 | ЦТП | Отдельно стоящий | ТЭЦ №23 | Восточный | район Северное Измайлово | 1966-01-01 | ПАО «МОЭК» | 5-я Парковая ул., д.60А | 0.017 | 0.0595 | 0.35 | 0.48 | да
37 | 04-06-0603/014 | ул. Константина Федина, д.1, корп.2, стр.2 | ЦТП | Отдельно стоящий | ТЭЦ №23 | Восточный | район Северное Измайлово | 1966-01-01 | ПАО «МОЭК» | ул. Константина Федина, д.1, корп.2 | 0.135 | 0.297 | 0.26 | 0 | да
38 | 04-06-0603/014 | ул. Константина Федина, д.1, корп.2, стр.2 | ЦТП | Отдельно стоящий | ТЭЦ №23 | Восточный | район Северное Измайлово | 1966-01-01 | ПАО «МОЭК» | ул. Константина Федина, д.2, корп.1 | 0.089995 | 0.20091 | 0.33 | 0.04 | да
39 | 04-04-0224/008-01 | Союзный просп., д.7 | ИТП | Подвальное | ТЭЦ №22 | Восточный | район Новогиреево | 2012-09-01 | ПАО «МОЭК» | Союзный просп., д.7 | 0.0459 | 0.16065 | 0.1935 | 0.145 | да
40 | 04-09-216 | Новокосинская ул., д.17, корп.5, стр.1 | ЦТП | Отдельно стоящий | РТС Перово | Восточный | район Новокосино | 1995-01-01 | ПАО «МОЭК» | Новокосинская ул., д.17, корп.4 | 0.18864 | 0.41524 | 0.5293 | 0 | нет
41 | 04-09-216 | Новокосинская ул., д.17, корп.5, стр.1 | ЦТП | Отдельно стоящий | РТС Перово | Восточный | район Новокосино | 1995-01-01 | ПАО «МОЭК» | Новокосинская ул., д.17, корп.5 | 0.19 | 0.418 | 0.5293 | 0 | нет
42 | 04-09-216 | Новокосинская ул., д.17, корп.5, стр.1 | ЦТП | Отдельно стоящий | РТС Перово | Восточный | район Новокосино | 1995-01-01 | ПАО «МОЭК» | Новокосинская ул., д.17, корп.3 | 0.19924 | 0.46215 | 0.52754 | 0 | нет
43 | 04-09-216 | Новокосинская ул., д.17, корп.5, стр.1 | ЦТП | Отдельно стоящий | РТС Перово | Восточный | район Новокосино | 1995-01-01 | ПАО «МОЭК» | Новокосинская ул., д.17Б | 0.10754 | 0.37639 | 0.2683 | 0.09515 | нет
44 | 04-09-216 | Новокосинская ул., д.17, корп.5, стр.1 | ЦТП | Отдельно стоящий | РТС Перово | Восточный | район Новокосино | 1995-01-01 | ПАО «МОЭК» | Новокосинская ул., д.17, корп.1 | 0.19 | 0.418 | 0.5293 | 0 | нет
45 | 04-09-216 | Новокосинская ул., д.17, корп.5, стр.1 | ЦТП | Отдельно стоящий | РТС Перово | Восточный | район Новокосино | 1995-01-01 | ПАО «МОЭК» | Новокосинская ул., д.17, корп.7 | 0.2205 | 0.49464 | 0.40082 | 0 | нет
46 | 04-09-216 | Новокосинская ул., д.17, корп.5, стр.1 | ЦТП | Отдельно стоящий | РТС Перово | Восточный | район Новокосино | 1995-01-01 | ПАО «МОЭК» | Новокосинская ул., д.17, корп.2 | 0.18932 | 0.4174 | 0.53315 | 0 | нет
47 | 04-06-0603/004 | Щёлковское шоссе, д.58А | ИТП | Подвальное | ТЭЦ №23 | Восточный | район Северное Измайлово | 1995-01-01 | ПАО «МОЭК» | Щёлковское шоссе, д.58А | 0.03 | 0.105 | 0.24 | 0 | да
48 | 04-01-0607/006 | Большая Черкизовская ул., д.26, корп.3, стр.1 | ЦТП | Отдельно стоящий | ТЭЦ №23 | Восточный | район Преображенское | 1964-01-01 | ПАО «МОЭК» | Большая Черкизовская ул., д.28, корп.1 | 0.09791 | 0.2154 | 0.23397 | 0 | да
49 | 04-01-0607/006 | Большая Черкизовская ул., д.26, корп.3, стр.1 | ЦТП | Отдельно стоящий | ТЭЦ №23 | Восточный | район Преображенское | 1964-01-01 | ПАО «МОЭК» | Большая Черкизовская ул., д.26, корп.3 | 0.25 | 0.55 | 0.463 | 0 | да
50 | 04-01-0607/006 | Большая Черкизовская ул., д.26, корп.3, стр.1 | ЦТП | Отдельно стоящий | ТЭЦ №23 | Восточный | район Преображенское | 1964-01-01 | ПАО «МОЭК» | Большая Черкизовская ул., д.26, корп.4 | 0.11 | 0.242 | 0.207 | 0 | да
51 | 04-01-0607/006 | Большая Черкизовская ул., д.26, корп.3, стр.1 | ЦТП | Отдельно стоящий | ТЭЦ №23 | Восточный | район Преображенское | 1964-01-01 | ПАО «МОЭК» | Большая Черкизовская ул., д.28, корп.2 | 0.08 | 0.176 | 0.157 | 0 | да
52 | 04-01-0607/006 | Большая Черкизовская ул., д.26, корп.3, стр.1 | ЦТП | Отдельно стоящий | ТЭЦ №23 | Восточный | район Преображенское | 1964-01-01 | ПАО «МОЭК» | Большая Черкизовская ул., д.28, корп.3 | 0.12 | 0.264 | 0.275 | 0 | да
53 | 04-01-0607/006 | Большая Черкизовская ул., д.26, корп.3, стр.1 | ЦТП | Отдельно стоящий | ТЭЦ №23 | Восточный | район Преображенское | 1964-01-01 | ПАО «МОЭК» | Большая Черкизовская ул., д.24Б | 0.03 | 0.105 | 0.1 | 0.08 | да
54 | 04-01-0607/006 | Большая Черкизовская ул., д.26, корп.3, стр.1 | ЦТП | Отдельно стоящий | ТЭЦ №23 | Восточный | район Преображенское | 1964-01-01 | ПАО «МОЭК» | Большая Черкизовская ул., д.24, корп.1 | 0.19 | 0.42237 | 0.397 | 0 | да
55 | 04-01-0607/006 | Большая Черкизовская ул., д.26, корп.3, стр.1 | ЦТП | Отдельно стоящий | ТЭЦ №23 | Восточный | район Преображенское | 1964-01-01 | ПАО «МОЭК» | Большая Черкизовская ул., д.26, корп.2 | 0.16 | 0.352 | 0.315 | 0 | да
56 | 04-01-0607/006 | Большая Черкизовская ул., д.26, корп.3, стр.1 | ЦТП | Отдельно стоящий | ТЭЦ №23 | Восточный | район Преображенское | 1964-01-01 | ПАО «МОЭК» | Большая Черкизовская ул., д.30, корп.5 | 0.23 | 0.506 | 0.488 | 0 | да
57 | 04-01-0607/006 | Большая Черкизовская ул., д.26, корп.3, стр.1 | ЦТП | Отдельно стоящий | ТЭЦ №23 | Восточный | район Преображенское | 1964-01-01 | ПАО «МОЭК» | Большая Черкизовская ул., д.30А, стр.1 | 0 | 0 | 0 | 0 | да
58 | 04-01-0607/006 | Большая Черкизовская ул., д.26, корп.3, стр.1 | ЦТП | Отдельно стоящий | ТЭЦ №23 | Восточный | район Преображенское | 1964-01-01 | ПАО «МОЭК» | Большая Черкизовская ул., д.28А | 0.0347 | 0.12145 | 0.261 | 0.23 | да
59 | 04-01-0607/006 | Большая Черкизовская ул., д.26, корп.3, стр.1 | ЦТП | Отдельно стоящий | ТЭЦ №23 | Восточный | район Преображенское | 1964-01-01 | ПАО «МОЭК» | Большая Черкизовская ул., д.26 | 0.0314 | 0.1099 | 0.225 | 0.872 | да
60 | 04-06-0604/012 | 16-я Парковая ул., д.43, стр.1 | ЦТП | Отдельно стоящий | ТЭЦ №23 | Восточный | район Северное Измайлово | 1995-01-01 | ПАО «МОЭК» | 16-я Парковая ул., д.41 | 0.05 | 0.175 | 0.19 | 0 | да
61 | 04-06-0604/012 | 16-я Парковая ул., д.43, стр.1 | ЦТП | Отдельно стоящий | ТЭЦ №23 | Восточный | район Северное Измайлово | 1995-01-01 | ПАО «МОЭК» | 16-я Парковая ул., д.43, корп.1 | 0.22 | 0.484 | 0.49 | 0 | да
62 | 04-06-0604/012 | 16-я Парковая ул., д.43, стр.1 | ЦТП | Отдельно стоящий | ТЭЦ №23 | Восточный | район Северное Измайлово | 1995-01-01 | ПАО «МОЭК» | 16-я Парковая ул., д.39 | 0.146 | 0.329 | 0.296 | 0.0516 | да
63 | 04-06-0604/012 | 16-я Парковая ул., д.43, стр.1 | ЦТП | Отдельно стоящий | ТЭЦ №23 | Восточный | район Северное Измайлово | 1995-01-01 | ПАО «МОЭК» | 16-я Парковая ул., д.43, корп.2 | 0.22 | 0.484 | 0.5 | 0 | да
64 | 04-04-0212/008 | ул. Молдагуловой, д.22, стр.4 | ЦТП | Отдельно стоящий | ТЭЦ №22 | Восточный | район Вешняки | 1971-01-01 | ПАО «МОЭК» | Вешняковская ул., д.20Г | 0.004 | 0.014 | 0.013 | 0 | да
65 | 04-04-0212/008 | ул. Молдагуловой, д.22, стр.4 | ЦТП | Отдельно стоящий | ТЭЦ №22 | Восточный | район Вешняки | 1971-01-01 | ПАО «МОЭК» | ул. Молдагуловой, д.20А | 0.09 | 0.315 | 0.18 | 0.92 | да
66 | 04-04-0212/008 | ул. Молдагуловой, д.22, стр.4 | ЦТП | Отдельно стоящий | ТЭЦ №22 | Восточный | район Вешняки | 1971-01-01 | ПАО «МОЭК» | ул. Молдагуловой, д.22, корп.1 | 0.18 | 0.396 | 0.35 | 0 | да
67 | 04-04-0212/008 | ул. Молдагуловой, д.22, стр.4 | ЦТП | Отдельно стоящий | ТЭЦ №22 | Восточный | район Вешняки | 1971-01-01 | ПАО «МОЭК» | ул. Молдагуловой, д.18, корп.2 | 0.42 | 0.924 | 0.89 | 0 | да
68 | 04-04-0212/008 | ул. Молдагуловой, д.22, стр.4 | ЦТП | Отдельно стоящий | ТЭЦ №22 | Восточный | район Вешняки | 1971-01-01 | ПАО «МОЭК» | ул. Молдагуловой, д.20, стр.1 | 0.06 | 0.21 | 0.18 | 0.06 | да
69 | 04-04-0212/008 | ул. Молдагуловой, д.22, стр.4 | ЦТП | Отдельно стоящий | ТЭЦ №22 | Восточный | район Вешняки | 1971-01-01 | ПАО «МОЭК» | ул. Молдагуловой, д.16А | 0.07 | 0.245 | 0.22 | 0.07 | да
70 | 04-04-0212/008 | ул. Молдагуловой, д.22, стр.4 | ЦТП | Отдельно стоящий | ТЭЦ №22 | Восточный | район Вешняки | 1971-01-01 | ПАО «МОЭК» | ул. Молдагуловой, д.22, корп.3 | 0.18 | 0.39613 | 0.38 | 0 | да
71 | 04-04-0212/008 | ул. Молдагуловой, д.22, стр.4 | ЦТП | Отдельно стоящий | ТЭЦ №22 | Восточный | район Вешняки | 1971-01-01 | ПАО «МОЭК» | ул. Молдагуловой, д.22, корп.2 | 0.22 | 0.484 | 0.41 | 0 | да
72 | 04-04-0212/008 | ул. Молдагуловой, д.22, стр.4 | ЦТП | Отдельно стоящий | ТЭЦ №22 | Восточный | район Вешняки | 1971-01-01 | ПАО «МОЭК» | Вешняковская ул., д.22, корп.2 | 0.41 | 0.90319 | 0.82 | 0 | да
73 | 04-04-0212/008 | ул. Молдагуловой, д.22, стр.4 | ЦТП | Отдельно стоящий | ТЭЦ №22 | Восточный | район Вешняки | 1971-01-01 | ПАО «МОЭК» | ул. Молдагуловой, д.18, корп.1 | 0.25 | 0.55 | 0.51 | 0 | да
74 | 04-04-0212/008 | ул. Молдагуловой, д.22, стр.4 | ЦТП | Отдельно стоящий | ТЭЦ №22 | Восточный | район Вешняки | 1971-01-01 | ПАО «МОЭК» | Вешняковская ул., д.20А | 0 | 0 | 0.1 | 0 | да
75 | 04-04-0212/008 | ул. Молдагуловой, д.22, стр.4 | ЦТП | Отдельно стоящий | ТЭЦ №22 | Восточный | район Вешняки | 1971-01-01 | ПАО «МОЭК» | Вешняковская ул., д.20Б | 0 | 0 | 0.142 | 0 | да
76 | 04-04-0223/030 | Свободный просп., д.10, корп.2, стр.2 | ЦТП | Отдельно стоящий | ТЭЦ №22 | Восточный | район Новогиреево | 1972-01-01 | ПАО «МОЭК» | Свободный просп., д.6, корп.3 | 0 | 0 | 0.2 | 0 | да
77 | 04-04-0223/030 | Свободный просп., д.10, корп.2, стр.2 | ЦТП | Отдельно стоящий | ТЭЦ №22 | Восточный | район Новогиреево | 1972-01-01 | ПАО «МОЭК» | Федеративный просп., д.21, корп.2 | 0.15 | 0.395 | 0.36 | 0.05 | да
78 | 04-04-0223/030 | Свободный просп., д.10, корп.2, стр.2 | ЦТП | Отдельно стоящий | ТЭЦ №22 | Восточный | район Новогиреево | 1972-01-01 | ПАО «МОЭК» | Свободный просп., д.8 | 0 | 0 | 0.06 | 0 | да
79 | 04-04-0223/030 | Свободный просп., д.10, корп.2, стр.2 | ЦТП | Отдельно стоящий | ТЭЦ №22 | Восточный | район Новогиреево | 1972-01-01 | ПАО «МОЭК» | Свободный просп., д.10, корп.2 | 0 | 0 | 0.21 | 0 | да
80 | 04-04-0223/030 | Свободный просп., д.10, корп.2, стр.2 | ЦТП | Отдельно стоящий | ТЭЦ №22 | Восточный | район Новогиреево | 1972-01-01 | ПАО «МОЭК» | Свободный просп., д.6, корп.1 | 0 | 0 | 0.17 | 0 | да
81 | 04-04-0223/030 | Свободный просп., д.10, корп.2, стр.2 | ЦТП | Отдельно стоящий | ТЭЦ №22 | Восточный | район Новогиреево | 1972-01-01 | ПАО «МОЭК» | Федеративный просп., д.21, корп.1 | 0.1 | 0.22 | 0.25 | 0 | да
82 | 04-04-0223/030 | Свободный просп., д.10, корп.2, стр.2 | ЦТП | Отдельно стоящий | ТЭЦ №22 | Восточный | район Новогиреево | 1972-01-01 | ПАО «МОЭК» | Свободный просп., д.10, корп.1 | 0.21 | 0.462 | 0.3 | 0 | да
83 | 04-04-0223/030 | Свободный просп., д.10, корп.2, стр.2 | ЦТП | Отдельно стоящий | ТЭЦ №22 | Восточный | район Новогиреево | 1972-01-01 | ПАО «МОЭК» | Федеративный просп., д.21, корп.2 | 0 | 0 | 0 | 0 | да
84 | 04-04-0223/030 | Свободный просп., д.10, корп.2, стр.2 | ЦТП | Отдельно стоящий | ТЭЦ №22 | Восточный | район Новогиреево | 1972-01-01 | ПАО «МОЭК» | Свободный просп., д.6, корп.2 | 0 | 0 | 0.2 | 0 | да
85 | 04-04-0223/004 | Зелёный просп., д.71, корп.2 | ЦТП | Подвальное | ТЭЦ №22 | Восточный | район Новогиреево | 1960-01-01 | ПАО «МОЭК» | Зелёный просп., д.73 | 0.11 | 0.242 | 0.21 | 0 | нет
86 | 04-04-0223/004 | Зелёный просп., д.71, корп.2 | ЦТП | Подвальное | ТЭЦ №22 | Восточный | район Новогиреево | 1960-01-01 | ПАО «МОЭК» | Зелёный просп., д.71, корп.1 | 0.09 | 0.198 | 0.22 | 0 | нет
87 | 04-04-0223/004 | Зелёный просп., д.71, корп.2 | ЦТП | Подвальное | ТЭЦ №22 | Восточный | район Новогиреево | 1960-01-01 | ПАО «МОЭК» | Зелёный просп., д.69, корп.2 | 0.09 | 0.198 | 0.165 | 0 | нет
88 | 04-04-0223/004 | Зелёный просп., д.71, корп.2 | ЦТП | Подвальное | ТЭЦ №22 | Восточный | район Новогиреево | 1960-01-01 | ПАО «МОЭК» | Зелёный просп., д.71, корп.2 | 0.09 | 0.1993 | 0.165 | 0 | нет
89 | 04-04-0223/004 | Зелёный просп., д.71, корп.2 | ЦТП | Подвальное | ТЭЦ №22 | Восточный | район Новогиреево | 1960-01-01 | ПАО «МОЭК» | Зелёный просп., д.69, корп.1 | 0.09 | 0.198 | 0.22 | 0 | нет
90 | 20-02-0224/057 | Перовская ул., д.66Г | ИТП | Подвальное | ТЭЦ №22 | Восточный | район Новогиреево | 2014-02-07 | ПАО «МОЭК» | Перовская ул., д.66Г | 0.078333 | 0.27417 | 0.186 | 0.34 | нет
91 | 04-01-0607/019 | Большая Черкизовская ул., д.2, корп.1, стр.1 | ЦТП | Отдельно стоящий | ТЭЦ №23 | Восточный | район Преображенское | 1961-01-01 | ПАО «МОЭК» | Большая Черкизовская ул., д.4, корп.1 | 0.35 | 0.848 | 0.75 | 0.17 | да
92 | 04-01-0607/019 | Большая Черкизовская ул., д.2, корп.1, стр.1 | ЦТП | Отдельно стоящий | ТЭЦ №23 | Восточный | район Преображенское | 1961-01-01 | ПАО «МОЭК» | Большая Черкизовская ул., д.4, корп.2 | 0.1 | 0.22 | 0.17 | 0 | да
93 | 04-01-0607/019 | Большая Черкизовская ул., д.2, корп.1, стр.1 | ЦТП | Отдельно стоящий | ТЭЦ №23 | Восточный | район Преображенское | 1961-01-01 | ПАО «МОЭК» | Большая Черкизовская ул., д.2, корп.3 | 0.19 | 0.418 | 0.4 | 0 | да
94 | 04-01-0607/019 | Большая Черкизовская ул., д.2, корп.1, стр.1 | ЦТП | Отдельно стоящий | ТЭЦ №23 | Восточный | район Преображенское | 1961-01-01 | ПАО «МОЭК» | Большая Черкизовская ул., д.2, корп.1 | 0.0957 | 0.21145 | 0.152 | 0 | да
95 | 04-01-0607/019 | Большая Черкизовская ул., д.2, корп.1, стр.1 | ЦТП | Отдельно стоящий | ТЭЦ №23 | Восточный | район Преображенское | 1961-01-01 | ПАО «МОЭК» | Большая Черкизовская ул., д.2, корп.2 | 0.095 | 0.21081 | 0.17 | 0 | да
96 | 04-01-0610/034 | Краснобогатырская ул., вл.79А, стр.1 | ЦТП | Отдельно стоящий | ТЭЦ №23 | Восточный | район Богородское | 1992-01-01 | ПАО «МОЭК» | Алымов пер., д.4 | 0.429 | 0.9438 | 0.866 | 0 | да
97 | 04-01-0610/034 | Краснобогатырская ул., вл.79А, стр.1 | ЦТП | Отдельно стоящий | ТЭЦ №23 | Восточный | район Богородское | 1992-01-01 | ПАО «МОЭК» | Краснобогатырская ул., д.79, корп.3А | 0.31 | 0.695 | 1.281 | 0 | да
98 | 04-01-0610/034 | Краснобогатырская ул., вл.79А, стр.1 | ЦТП | Отдельно стоящий | ТЭЦ №23 | Восточный | район Богородское | 1992-01-01 | ПАО «МОЭК» | Краснобогатырская ул., д.79, корп.2А | 0.29 | 0.638 | 0.77 | 0 | да
99 | 04-01-0610/034 | Краснобогатырская ул., вл.79А, стр.1 | ЦТП | Отдельно стоящий | ТЭЦ №23 | Восточный | район Богородское | 1992-01-01 | ПАО «МОЭК» | Краснобогатырская ул., д.79, корп.2Б | 0.19 | 0.418 | 0.53 | 0 | да
100 | 04-01-0610/034 | Краснобогатырская ул., вл.79А, стр.1 | ЦТП | Отдельно стоящий | ТЭЦ №23 | Восточный | район Богородское | 1992-01-01 | ПАО «МОЭК» | 1-я Гражданская ул., д.96 | 0.031 | 0.1085 | 0.306 | 0.2 | да
101 | 04-01-0610/034 | Краснобогатырская ул., вл.79А, стр.1 | ЦТП | Отдельно стоящий | ТЭЦ №23 | Восточный | район Богородское | 1992-01-01 | ПАО «МОЭК» | Краснобогатырская ул., д.79, корп.3Б | 0.23 | 0.506 | 0.6 | 0 | да
102 | 04-09-215 | Суздальская ул., д.14, корп.3, стр.1 | ЦТП | Отдельно стоящий | РТС Перово | Восточный | район Новокосино | 1995-01-01 | ПАО «МОЭК» | Суздальская ул., д.14, корп.4 | 0.51423 | 1.1315 | 1.1084 | 0 | да
103 | 04-09-215 | Суздальская ул., д.14, корп.3, стр.1 | ЦТП | Отдельно стоящий | РТС Перово | Восточный | район Новокосино | 1995-01-01 | ПАО «МОЭК» | Суздальская ул., д.20, корп.6 | 0.50785 | 1.1178 | 1.1024 | 0 | да
104 | 04-09-215 | Суздальская ул., д.14, корп.3, стр.1 | ЦТП | Отдельно стоящий | РТС Перово | Восточный | район Новокосино | 1995-01-01 | ПАО «МОЭК» | Суздальская ул., д.18, корп.6 | 0.17505 | 0.3899 | 0.29454 | 0 | да
105 | 04-09-215 | Суздальская ул., д.14, корп.3, стр.1 | ЦТП | Отдельно стоящий | РТС Перово | Восточный | район Новокосино | 1995-01-01 | ПАО «МОЭК» | Суздальская ул., д.18, корп.7 | 0.16391 | 0.3606 | 0.2964 | 0 | да
106 | 04-05-0602/057 | 3-я Прядильная ул., д.17 | ИТП | Подвальное | ТЭЦ №23 | Восточный | район Измайлово | 1968-01-01 | ПАО «МОЭК» | 3-я Прядильная ул., д.17 | 0 | 0 | 0.23 | 0 | нет
107 | 04-06-0615/043 | Алтайская ул., д.13А | ИТП | Подвальное | ТЭЦ №23 | Восточный | район Гольяново | 2009-09-01 | ПАО «МОЭК» | Алтайская ул., д.13А | 0.0291 | 0.10185 | 0.087 | 0.10042 | нет
108 | 04-03-0223/024 | Новогиреевская ул., д.24, корп.1 | ИТП | Подвальное | ТЭЦ №22 | Восточный | район Перово | 2003-01-01 | ПАО «МОЭК» | Новогиреевская ул., д.24, корп.1 | 0.2239 | 0.49999 | 0.385 | 0 | да
109 | 04-01-0614/010 | Халтуринская ул., д.20, стр.1 | ЦТП | Отдельно стоящий | ТЭЦ №23 | Восточный | район Преображенское | 1996-01-01 | ПАО «МОЭК» | Халтуринская ул., д.20 | 0.434 | 0.9548 | 0.83 | 0 | да
110 | 04-01-0614/010 | Халтуринская ул., д.20, стр.1 | ЦТП | Отдельно стоящий | ТЭЦ №23 | Восточный | район Преображенское | 1996-01-01 | ПАО «МОЭК» | Халтуринская ул., д.16 | 0.05 | 0.175 | 0.176 | 0.67 | да
111 | 04-01-0614/010 | Халтуринская ул., д.20, стр.1 | ЦТП | Отдельно стоящий | ТЭЦ №23 | Восточный | район Преображенское | 1996-01-01 | ПАО «МОЭК» | Халтуринская ул., д.18 | 0.518 | 1.1645 | 0.842 | 0.235 | да
112 | 04-06-0603/018 | Щёлковское шоссе, д.32 | ИТП | Подвальное | ТЭЦ №23 | Восточный | район Северное Измайлово | 1995-01-01 | ПАО «МОЭК» | Щёлковское шоссе, д.32 | 0.12 | 0.264 | 0.26 | 0 | да
113 | 04-01-0607/046 | Преображенская пл., д.2 | ИТП | Подвальное | ТЭЦ №23 | Восточный | район Преображенское | 2008-02-21 | ПАО «МОЭК» | Преображенская пл., д.2 | 0 | 0 | 0.158 | 0 | да
114 | 04-02-0422/011 | Щербаковская ул., д.40 | ИТП | Встроенное | ТЭЦ №11 | Восточный | район Соколиная Гора | 1955-01-01 | ПАО «МОЭК» | Щербаковская ул., д.40 | 0.35781 | 0.80398 | 1.3272 | 0 | да
115 | 04-03-0221/028 | ул. Плеханова, д.29, стр.4 | ЦТП | Отдельно стоящий | ТЭЦ №22 | Восточный | район Перово | 2003-01-01 | ПАО «МОЭК» | ул. Плеханова, д.29, корп.1 | 0.3573 | 0.78606 | 0.9562 | 0 | да
116 | 04-03-0221/028 | ул. Плеханова, д.29, стр.4 | ЦТП | Отдельно стоящий | ТЭЦ №22 | Восточный | район Перово | 2003-01-01 | ПАО «МОЭК» | ул. Плеханова, д.29, корп.2 | 0.3045 | 0.6699 | 0.7625 | 0 | да
117 | 04-03-0209/091 | 3-я Владимирская ул., д.5 | ИТП | Подвальное | ТЭЦ №22 | Восточный | район Перово | 1962-01-01 | ПАО «МОЭК» | 3-я Владимирская ул., д.5 | 0.03 | 0.105 | 0.24 | 0 | нет
118 | 04-06-0601/045 | Хабаровская ул., д.20, стр.1 | ЦТП | Отдельно стоящий | ТЭЦ №23 | Восточный | район Гольяново | 1970-01-01 | ПАО «МОЭК» | Красноярская ул., д.17 | 0.65 | 1.4335 | 1.279 | 0 | да
119 | 04-06-0601/045 | Хабаровская ул., д.20, стр.1 | ЦТП | Отдельно стоящий | ТЭЦ №23 | Восточный | район Гольяново | 1970-01-01 | ПАО «МОЭК» | Хабаровская ул., д.22, корп.2 | 0.18 | 0.396 | 0.4 | 0 | да
120 | 04-06-0601/045 | Хабаровская ул., д.20, стр.1 | ЦТП | Отдельно стоящий | ТЭЦ №23 | Восточный | район Гольяново | 1970-01-01 | ПАО «МОЭК» | Хабаровская ул., д.20 | 0.19 | 0.418 | 0.38 | 0 | да
121 | 04-06-0601/045 | Хабаровская ул., д.20, стр.1 | ЦТП | Отдельно стоящий | ТЭЦ №23 | Восточный | район Гольяново | 1970-01-01 | ПАО «МОЭК» | Хабаровская ул., д.22, корп.1 | 0.19 | 0.418 | 0.38 | 0 | да
122 | 04-06-0601/045 | Хабаровская ул., д.20, стр.1 | ЦТП | Отдельно стоящий | ТЭЦ №23 | Восточный | район Гольяново | 1970-01-01 | ПАО «МОЭК» | Красноярская ул., д.17А | 0.05 | 0.175 | 0.25 | 0.04 | да
123 | 04-06-0601/045 | Хабаровская ул., д.20, стр.1 | ЦТП | Отдельно стоящий | ТЭЦ №23 | Восточный | район Гольяново | 1970-01-01 | ПАО «МОЭК» | Хабаровская ул., д.22, корп.3 | 0.18 | 0.396 | 0.4 | 0 | да
124 | 04-06-0601/045 | Хабаровская ул., д.20, стр.1 | ЦТП | Отдельно стоящий | ТЭЦ №23 | Восточный | район Гольяново | 1970-01-01 | ПАО «МОЭК» | Хабаровская ул., д.24 | 0.18 | 0.41082 | 0.381 | 0 | да
125 | 04-06-0601/054-3 | Главная ул., д.13, стр.3 | ИТП | Подвальное | ТЭЦ №23 | Восточный | район Восточный | 2015-01-01 | ПАО «МОЭК» | Главная ул., д.13, стр.3 | 0.427 | 1.4945 | 0.153 | 0.2274 | нет
126 | 04-01-0607/075 | Электрозаводская ул., д.32, стр.2 | ЦТП | Отдельно стоящий | ТЭЦ №23 | Восточный | район Преображенское | 1996-01-01 | ПАО «МОЭК» | Суворовская ул., д.29, стр.7 | 0 | 0 | 0 | 0 | да
127 | 04-01-0607/075 | Электрозаводская ул., д.32, стр.2 | ЦТП | Отдельно стоящий | ТЭЦ №23 | Восточный | район Преображенское | 1996-01-01 | ПАО «МОЭК» | Буженинова ул., д.51, стр.2 | 0 | 0 | 0 | 0 | да
128 | 04-01-0607/075 | Электрозаводская ул., д.32, стр.2 | ЦТП | Отдельно стоящий | ТЭЦ №23 | Восточный | район Преображенское | 1996-01-01 | ПАО «МОЭК» | Буженинова ул., д.26/6 | 0.08 | 0.176 | 0.22 | 0 | да
129 | 04-01-0607/075 | Электрозаводская ул., д.32, стр.2 | ЦТП | Отдельно стоящий | ТЭЦ №23 | Восточный | район Преображенское | 1996-01-01 | ПАО «МОЭК» | Электрозаводская ул., д.46, стр.2 | 0 | 0 | 0 | 0 | да
130 | 04-01-0607/075 | Электрозаводская ул., д.32, стр.2 | ЦТП | Отдельно стоящий | ТЭЦ №23 | Восточный | район Преображенское | 1996-01-01 | ПАО «МОЭК» | Буженинова ул., д.51, стр.1 | 0 | 0 | 0.02 | 0 | да
131 | 04-01-0607/075 | Электрозаводская ул., д.32, стр.2 | ЦТП | Отдельно стоящий | ТЭЦ №23 | Восточный | район Преображенское | 1996-01-01 | ПАО «МОЭК» | Электрозаводская ул., д.52, стр.21 | 0 | 0 | 1 | 1.4 | да
132 | 04-01-0607/075 | Электрозаводская ул., д.32, стр.2 | ЦТП | Отдельно стоящий | ТЭЦ №23 | Восточный | район Преображенское | 1996-01-01 | ПАО «МОЭК» | Суворовская ул., д.29, стр.1 | 0.02 | 0.07 | 0.102 | 0 | да
133 | 04-01-0607/075 | Электрозаводская ул., д.32, стр.2 | ЦТП | Отдельно стоящий | ТЭЦ №23 | Восточный | район Преображенское | 1996-01-01 | ПАО «МОЭК» | Электрозаводская ул., д.32 | 0.26 | 0.572 | 0.64 | 0 | да
134 | 04-01-0607/075 | Электрозаводская ул., д.32, стр.2 | ЦТП | Отдельно стоящий | ТЭЦ №23 | Восточный | район Преображенское | 1996-01-01 | ПАО «МОЭК» | Суворовская ул., д.29, стр.8 | 0 | 0 | 0.035 | 0 | да
135 | 04-01-0607/075 | Электрозаводская ул., д.32, стр.2 | ЦТП | Отдельно стоящий | ТЭЦ №23 | Восточный | район Преображенское | 1996-01-01 | ПАО «МОЭК» | Суворовская ул., д.29, стр.9 | 0 | 0 | 0.012 | 0 | да
136 | 04-01-0607/075 | Электрозаводская ул., д.32, стр.2 | ЦТП | Отдельно стоящий | ТЭЦ №23 | Восточный | район Преображенское | 1996-01-01 | ПАО «МОЭК» | Суворовская ул., д.29, стр.6 | 0 | 0 | 0.022 | 0 | да
137 | 04-01-0607/075 | Электрозаводская ул., д.32, стр.2 | ЦТП | Отдельно стоящий | ТЭЦ №23 | Восточный | район Преображенское | 1996-01-01 | ПАО «МОЭК» | Электрозаводская ул., д.32А | 0.009 | 0.0315 | 0.0702 | 0.0728 | да
138 | 04-01-0607/075 | Электрозаводская ул., д.32, стр.2 | ЦТП | Отдельно стоящий | ТЭЦ №23 | Восточный | район Преображенское | 1996-01-01 | ПАО «МОЭК» | Электрозаводская ул., д.46, стр.1 | 0 | 0 | 0 | 0 | да
139 | 04-01-0607/075 | Электрозаводская ул., д.32, стр.2 | ЦТП | Отдельно стоящий | ТЭЦ №23 | Восточный | район Преображенское | 1996-01-01 | ПАО «МОЭК» | Электрозаводская ул., д.28, стр.2 | 0 | 0 | 0 | 0 | да
140 | 04-01-0607/075 | Электрозаводская ул., д.32, стр.2 | ЦТП | Отдельно стоящий | ТЭЦ №23 | Восточный | район Преображенское | 1996-01-01 | ПАО «МОЭК» | Суворовская ул., д.29, стр.2 | 0 | 0 | 0.009 | 0 | да
141 | 04-01-0607/075 | Электрозаводская ул., д.32, стр.2 | ЦТП | Отдельно стоящий | ТЭЦ №23 | Восточный | район Преображенское | 1996-01-01 | ПАО «МОЭК» | Суворовская ул., д.29, стр.5 | 0 | 0 | 0 | 0 | да
142 | 04-01-0607/075 | Электрозаводская ул., д.32, стр.2 | ЦТП | Отдельно стоящий | ТЭЦ №23 | Восточный | район Преображенское | 1996-01-01 | ПАО «МОЭК» | Электрозаводская ул., д.28 | 0 | 0 | 0 | 0 | да
143 | 04-01-0607/075 | Электрозаводская ул., д.32, стр.2 | ЦТП | Отдельно стоящий | ТЭЦ №23 | Восточный | район Преображенское | 1996-01-01 | ПАО «МОЭК» | Электрозаводская ул., д.28, стр.3 | 0 | 0 | 0 | 0 | да
144 | 04-04-0212/049 | Вешняковская ул., д.12Д | ЦТП | Подвальное | ТЭЦ №22 | Восточный | район Вешняки | 1977-01-01 | ПАО «МОЭК» | Вешняковская ул., д.12Д, стр.1 | 0.008 | 0.028 | 0.06 | 0.1 | да
145 | 04-04-0212/049 | Вешняковская ул., д.12Д | ЦТП | Подвальное | ТЭЦ №22 | Восточный | район Вешняки | 1977-01-01 | ПАО «МОЭК» | Вешняковская ул., д.12Г | 0.0099 | 0.03465 | 0.119 | 0.05 | да
146 | 04-04-0212/049 | Вешняковская ул., д.12Д | ЦТП | Подвальное | ТЭЦ №22 | Восточный | район Вешняки | 1977-01-01 | ПАО «МОЭК» | Вешняковская ул., д.12Б | 0.006 | 0.021 | 0.03 | 0.02 | да
147 | 04-04-0212/049 | Вешняковская ул., д.12Д | ЦТП | Подвальное | ТЭЦ №22 | Восточный | район Вешняки | 1977-01-01 | ПАО «МОЭК» | Вешняковская ул., д.12Д | 0.02 | 0.07 | 0.041 | 0 | да
148 | 04-04-0212/049 | Вешняковская ул., д.12Д | ЦТП | Подвальное | ТЭЦ №22 | Восточный | район Вешняки | 1977-01-01 | ПАО «МОЭК» | Вешняковская ул., д.12Б, стр.1 | 0.02 | 0.07 | 0.043 | 0.06 | да
149 | 04-04-0212/049 | Вешняковская ул., д.12Д | ЦТП | Подвальное | ТЭЦ №22 | Восточный | район Вешняки | 1977-01-01 | ПАО «МОЭК» | Вешняковская ул., д.12Ж | 0.0355 | 0.12425 | 0.07 | 0.01 | да
150 | 04-04-0212/049 | Вешняковская ул., д.12Д | ЦТП | Подвальное | ТЭЦ №22 | Восточный | район Вешняки | 1977-01-01 | ПАО «МОЭК» | Вешняковская ул., д.12А | 0.021 | 0.0735 | 0.04 | 0 | да
151 | 04-02-0609/044 | Борисовская ул., д.10А | ЦТП | Подвальное | ТЭЦ №23 | Восточный | район Соколиная Гора | 1950-01-01 | ПАО «МОЭК» | Борисовская ул., д.10А | 0.05 | 0.112 | 0.13 | 0 | да
152 | 04-02-0609/044 | Борисовская ул., д.10А | ЦТП | Подвальное | ТЭЦ №23 | Восточный | район Соколиная Гора | 1950-01-01 | ПАО «МОЭК» | Борисовская ул., д.12 | 0 | 0 | 0.12 | 0 | да
153 | 04-02-0608/021 | Колодезная ул., д.7, корп.8, стр.1 | ЦТП | Отдельно стоящий | ТЭЦ №23 | Восточный | район Сокольники | 1980-01-01 | ПАО «МОЭК» | Колодезная ул., д.7, корп.6 | 0.085 | 0.187 | 0.24 | 0 | да
154 | 04-02-0608/021 | Колодезная ул., д.7, корп.8, стр.1 | ЦТП | Отдельно стоящий | ТЭЦ №23 | Восточный | район Сокольники | 1980-01-01 | ПАО «МОЭК» | ул. Короленко, д.7, корп.2 | 0.114 | 0.25153 | 0.27 | 0 | да
155 | 04-02-0608/021 | Колодезная ул., д.7, корп.8, стр.1 | ЦТП | Отдельно стоящий | ТЭЦ №23 | Восточный | район Сокольники | 1980-01-01 | ПАО «МОЭК» | Колодезная ул., д.7, корп.7 | 0.073 | 0.1606 | 0.24 | 0 | да
156 | 04-02-0608/021 | Колодезная ул., д.7, корп.8, стр.1 | ЦТП | Отдельно стоящий | ТЭЦ №23 | Восточный | район Сокольники | 1980-01-01 | ПАО «МОЭК» | Колодезная ул., д.5 | 0.159 | 0.3589 | 0.565 | 0.056 | да
157 | 04-02-0608/021 | Колодезная ул., д.7, корп.8, стр.1 | ЦТП | Отдельно стоящий | ТЭЦ №23 | Восточный | район Сокольники | 1980-01-01 | ПАО «МОЭК» | ул. Короленко, д.7, корп.3 | 0.157 | 0.3545 | 0.38 | 0 | да
158 | 04-02-0608/021 | Колодезная ул., д.7, корп.8, стр.1 | ЦТП | Отдельно стоящий | ТЭЦ №23 | Восточный | район Сокольники | 1980-01-01 | ПАО «МОЭК» | Колодезная ул., д.7, корп.1 | 0.09 | 0.198 | 0.36 | 0 | да
159 | 04-02-0608/021 | Колодезная ул., д.7, корп.8, стр.1 | ЦТП | Отдельно стоящий | ТЭЦ №23 | Восточный | район Сокольники | 1980-01-01 | ПАО «МОЭК» | Колодезная ул., д.7, корп.5 | 0.081 | 0.1782 | 0.27 | 0 | да
160 | 04-02-0608/021 | Колодезная ул., д.7, корп.8, стр.1 | ЦТП | Отдельно стоящий | ТЭЦ №23 | Восточный | район Сокольники | 1980-01-01 | ПАО «МОЭК» | ул. Короленко, д.9, корп.1 | 0.083 | 0.1826 | 0.26 | 0 | да
161 | 04-02-0608/021 | Колодезная ул., д.7, корп.8, стр.1 | ЦТП | Отдельно стоящий | ТЭЦ №23 | Восточный | район Сокольники | 1980-01-01 | ПАО «МОЭК» | Колодезный пер., д.2, корп.2 | 0.18 | 0.396 | 0.56 | 0 | да
162 | 04-02-0608/021 | Колодезная ул., д.7, корп.8, стр.1 | ЦТП | Отдельно стоящий | ТЭЦ №23 | Восточный | район Сокольники | 1980-01-01 | ПАО «МОЭК» | ул. Короленко, д.7, корп.1 | 0.112 | 0.2464 | 0.27 | 0 | да
163 | 04-02-0608/021 | Колодезная ул., д.7, корп.8, стр.1 | ЦТП | Отдельно стоящий | ТЭЦ №23 | Восточный | район Сокольники | 1980-01-01 | ПАО «МОЭК» | ул. Короленко, д.9, корп.2 | 0.085 | 0.187 | 0.26 | 0 | да
164 | 04-02-0608/021 | Колодезная ул., д.7, корп.8, стр.1 | ЦТП | Отдельно стоящий | ТЭЦ №23 | Восточный | район Сокольники | 1980-01-01 | ПАО «МОЭК» | Колодезная ул., д.7, корп.8 | 0.05 | 0.1139 | 0.16 | 0 | да
165 | 04-02-0608/021 | Колодезная ул., д.7, корп.8, стр.1 | ЦТП | Отдельно стоящий | ТЭЦ №23 | Восточный | район Сокольники | 1980-01-01 | ПАО «МОЭК» | Колодезная ул., д.7, корп.4 | 0.07 | 0.154 | 0.19 | 0 | да
166 | 04-02-0608/021 | Колодезная ул., д.7, корп.8, стр.1 | ЦТП | Отдельно стоящий | ТЭЦ №23 | Восточный | район Сокольники | 1980-01-01 | ПАО «МОЭК» | Колодезный пер., д.2, корп.1 | 0.07 | 0.15803 | 0.25 | 0 | да
167 | 04-02-0608/021 | Колодезная ул., д.7, корп.8, стр.1 | ЦТП | Отдельно стоящий | ТЭЦ №23 | Восточный | район Сокольники | 1980-01-01 | ПАО «МОЭК» | Колодезная ул., д.7, корп.2 | 0.11 | 0.242 | 0.42 | 0 | да
168 | 04-02-0608/021 | Колодезная ул., д.7, корп.8, стр.1 | ЦТП | Отдельно стоящий | ТЭЦ №23 | Восточный | район Сокольники | 1980-01-01 | ПАО «МОЭК» | Колодезная ул., д.7, корп.3 | 0.09 | 0.1988 | 0.23 | 0 | да
169 | 04-02-0608/021 | Колодезная ул., д.7, корп.8, стр.1 | ЦТП | Отдельно стоящий | ТЭЦ №23 | Восточный | район Сокольники | 1980-01-01 | ПАО «МОЭК» | Колодезная ул., д.3, стр.4 | 0.01 | 0.035 | 0.052 | 0.064 | да
170 | 04-10-049 | Святоозерская ул., д.21, стр.1 | ЦТП | Отдельно стоящий | РТС Перово | Восточный | район Косино-Ухтомский | 2005-01-01 | ПАО «МОЭК» | Святоозерская ул., д.21 | 0.36312 | 0.81 | 0.706 | 0 | нет
171 | 04-10-049 | Святоозерская ул., д.21, стр.1 | ЦТП | Отдельно стоящий | РТС Перово | Восточный | район Косино-Ухтомский | 2005-01-01 | ПАО «МОЭК» | Лухмановская ул., д.1 | 0.30497 | 0.76545 | 0.471 | 0 | нет
172 | 04-10-049 | Святоозерская ул., д.21, стр.1 | ЦТП | Отдельно стоящий | РТС Перово | Восточный | район Косино-Ухтомский | 2005-01-01 | ПАО «МОЭК» | Святоозерская ул., д.23 | 0.21364 | 0.4901 | 0.3724 | 0 | нет
173 | 04-10-094 | Лухмановская ул., д.22, стр.1 | ЦТП | Отдельно стоящий | РТС Перово | Восточный | район Косино-Ухтомский | 2007-01-18 | ПАО «МОЭК» | Лухмановская ул., д.24 | 0.82242 | 1.8366 | 2.7168 | 0 | нет
174 | 04-10-094 | Лухмановская ул., д.22, стр.1 | ЦТП | Отдельно стоящий | РТС Перово | Восточный | район Косино-Ухтомский | 2007-01-18 | ПАО «МОЭК» | Лухмановская ул., д.26А | 0.0314 | 0.1099 | 0.225 | 0.7951 | нет
175 | 04-10-094 | Лухмановская ул., д.22, стр.1 | ЦТП | Отдельно стоящий | РТС Перово | Восточный | район Косино-Ухтомский | 2007-01-18 | ПАО «МОЭК» | Лухмановская ул., д.22 | 0.32531 | 0.722 | 0.527 | 0 | нет
176 | 04-10-094 | Лухмановская ул., д.22, стр.1 | ЦТП | Отдельно стоящий | РТС Перово | Восточный | район Косино-Ухтомский | 2007-01-18 | ПАО «МОЭК» | Лухмановская ул., д.26 | 0.007657 | 0.0268 | 0.014775 | 0 | нет
177 | 04-02-0608/085 | ул. Барболина, д.3, корп.16 | ЦТП | Подвальное | ТЭЦ №23 | Восточный | район Сокольники | 1937-01-01 | ПАО «МОЭК» | ул. Барболина, д.3, корп.15 | 0.08 | 0.28 | 0.209 | 0 | да
178 | 04-02-0608/085 | ул. Барболина, д.3, корп.16 | ЦТП | Подвальное | ТЭЦ №23 | Восточный | район Сокольники | 1937-01-01 | ПАО «МОЭК» | ул. Барболина, д.3, корп.29 | 0.01 | 0.035 | 0.026 | 0 | да
179 | 04-02-0608/085 | ул. Барболина, д.3, корп.16 | ЦТП | Подвальное | ТЭЦ №23 | Восточный | район Сокольники | 1937-01-01 | ПАО «МОЭК» | ул. Барболина, д.3, корп.27 | 0.01 | 0.035 | 0.112 | 0 | да
180 | 04-02-0608/085 | ул. Барболина, д.3, корп.16 | ЦТП | Подвальное | ТЭЦ №23 | Восточный | район Сокольники | 1937-01-01 | ПАО «МОЭК» | ул. Барболина, д.3, корп.14 | 0.07 | 0.245 | 0.223 | 0 | да
181 | 04-02-0608/085 | ул. Барболина, д.3, корп.16 | ЦТП | Подвальное | ТЭЦ №23 | Восточный | район Сокольники | 1937-01-01 | ПАО «МОЭК» | ул. Барболина, д.3, корп.24 | 0.01 | 0.035 | 0.011 | 0 | да
182 | 04-02-0608/085 | ул. Барболина, д.3, корп.16 | ЦТП | Подвальное | ТЭЦ №23 | Восточный | район Сокольники | 1937-01-01 | ПАО «МОЭК» | ул. Барболина, д.3, корп.22 | 0.011 | 0.0385 | 0.038 | 0.33 | да
183 | 04-02-0608/085 | ул. Барболина, д.3, корп.16 | ЦТП | Подвальное | ТЭЦ №23 | Восточный | район Сокольники | 1937-01-01 | ПАО «МОЭК» | ул. Барболина, д.3, корп.20 | 0 | 0 | 0.018 | 0 | да
184 | 04-02-0608/085 | ул. Барболина, д.3, корп.16 | ЦТП | Подвальное | ТЭЦ №23 | Восточный | район Сокольники | 1937-01-01 | ПАО «МОЭК» | ул. Барболина, д.3, корп.6 | 0.03 | 0.105 | 0.073 | 0 | да
185 | 04-02-0608/085 | ул. Барболина, д.3, корп.16 | ЦТП | Подвальное | ТЭЦ №23 | Восточный | район Сокольники | 1937-01-01 | ПАО «МОЭК» | ул. Барболина, д.3, корп.23 | 0 | 0 | 0.02 | 0 | да
186 | 04-02-0608/085 | ул. Барболина, д.3, корп.16 | ЦТП | Подвальное | ТЭЦ №23 | Восточный | район Сокольники | 1937-01-01 | ПАО «МОЭК» | ул. Барболина, д.3, корп.19 | 0.1 | 0.35 | 0.062 | 0 | да
187 | 04-02-0608/085 | ул. Барболина, д.3, корп.16 | ЦТП | Подвальное | ТЭЦ №23 | Восточный | район Сокольники | 1937-01-01 | ПАО «МОЭК» | ул. Барболина, д.3, корп.16 | 0.07 | 0.245 | 0.204 | 0 | да
188 | 04-02-0608/085 | ул. Барболина, д.3, корп.16 | ЦТП | Подвальное | ТЭЦ №23 | Восточный | район Сокольники | 1937-01-01 | ПАО «МОЭК» | ул. Барболина, д.3, корп.18 | 0.08 | 0.28 | 0.152 | 0 | да
189 | 04-02-0608/085 | ул. Барболина, д.3, корп.16 | ЦТП | Подвальное | ТЭЦ №23 | Восточный | район Сокольники | 1937-01-01 | ПАО «МОЭК» | ул. Барболина, д.3, корп.21 | 0.05 | 0.175 | 0.047 | 0 | да
190 | 04-02-0608/085 | ул. Барболина, д.3, корп.16 | ЦТП | Подвальное | ТЭЦ №23 | Восточный | район Сокольники | 1937-01-01 | ПАО «МОЭК» | ул. Барболина, д.3, корп.8 | 0.08 | 0.28 | 0.175 | 0 | да
191 | 04-02-0608/085 | ул. Барболина, д.3, корп.16 | ЦТП | Подвальное | ТЭЦ №23 | Восточный | район Сокольники | 1937-01-01 | ПАО «МОЭК» | ул. Барболина, д.3, корп.28 | 0 | 0 | 0.024 | 0 | да
192 | 04-01-0608/138 | 2-я ул. Бухвостова, д.4 | ИТП | Встроенное | ТЭЦ №23 | Восточный | район Преображенское | 2008-01-09 | ПАО «МОЭК» | 2-я ул. Бухвостова, д.4 | 0.0103 | 0.03605 | 0.152 | 0.512 | да
193 | 04-05-0604/025-5 | Верхняя Первомайская ул., д.59/35, корп.3 | ИТП | Подвальное | ТЭЦ №23 | Восточный | район Измайлово | 1973-01-01 | ПАО «МОЭК» | Верхняя Первомайская ул., д.59/35, корп.3 | 0 | 0 | 0.233 | 0 | нет
194 | 04-02-0609/065 | Зверинецкая ул., д.31А | ИТП | Подвальное | ТЭЦ №23 | Восточный | район Соколиная Гора | 2007-06-01 | ПАО «МОЭК» | Зверинецкая ул., д.31А | 0.0291 | 0.10185 | 0.087 | 0.106 | да
195 | 04-03-0209/092 | ул. Металлургов, д.37 | ЦТП | Подвальное | ТЭЦ №22 | Восточный | район Перово | 1960-01-01 | ПАО «МОЭК» | ул. Металлургов, д.37 | 0.08 | 0.28 | 0.22 | 0 | нет
196 | 04-03-0209/092 | ул. Металлургов, д.37 | ЦТП | Подвальное | ТЭЦ №22 | Восточный | район Перово | 1960-01-01 | ПАО «МОЭК» | ул. Металлургов, д.37, стр.2 | 0 | 0 | 0 | 0 | нет
197 | 04-04-0212/011 | Вешняковская ул., д.27, корп.4, стр.4 | ЦТП | Отдельно стоящий | ТЭЦ №22 | Восточный | район Вешняки | 1971-01-01 | ПАО «МОЭК» | Вешняковская ул., д.29 | 0.03 | 0.105 | 0.07 | 0.13 | да
198 | 04-04-0212/011 | Вешняковская ул., д.27, корп.4, стр.4 | ЦТП | Отдельно стоящий | ТЭЦ №22 | Восточный | район Вешняки | 1971-01-01 | ПАО «МОЭК» | Вешняковская ул., д.27, корп.1 | 0.34 | 0.748 | 0.93 | 0 | да
199 | 04-04-0212/011 | Вешняковская ул., д.27, корп.4, стр.4 | ЦТП | Отдельно стоящий | ТЭЦ №22 | Восточный | район Вешняки | 1971-01-01 | ПАО «МОЭК» | Вешняковская ул., д.27А, стр.3 | 0.002 | 0.007 | 0.05 | 0 | да
200 | 04-04-0212/011 | Вешняковская ул., д.27, корп.4, стр.4 | ЦТП | Отдельно стоящий | ТЭЦ №22 | Восточный | район Вешняки | 1971-01-01 | ПАО «МОЭК» | Вешняковская ул., д.27, корп.4 | 0.26 | 0.572 | 0.74 | 0 | да
201 | 04-04-0212/011 | Вешняковская ул., д.27, корп.4, стр.4 | ЦТП | Отдельно стоящий | ТЭЦ №22 | Восточный | район Вешняки | 1971-01-01 | ПАО «МОЭК» | Вешняковская ул., д.29Д | 0.03 | 0.105 | 0.11 | 0.15 | да
202 | 04-04-0212/011 | Вешняковская ул., д.27, корп.4, стр.4 | ЦТП | Отдельно стоящий | ТЭЦ №22 | Восточный | район Вешняки | 1971-01-01 | ПАО «МОЭК» | Вешняковская ул., д.29Б | 0.03 | 0.105 | 0.064 | 0.086 | да
203 | 04-04-0212/011 | Вешняковская ул., д.27, корп.4, стр.4 | ЦТП | Отдельно стоящий | ТЭЦ №22 | Восточный | район Вешняки | 1971-01-01 | ПАО «МОЭК» | Вешняковская ул., д.27, корп.3 | 0.25 | 0.55 | 0.74 | 0 | да
204 | 04-04-0212/011 | Вешняковская ул., д.27, корп.4, стр.4 | ЦТП | Отдельно стоящий | ТЭЦ №22 | Восточный | район Вешняки | 1971-01-01 | ПАО «МОЭК» | Вешняковская ул., д.29А | 0.06 | 0.21 | 0.09 | 0.16 | да
205 | 04-04-0212/011 | Вешняковская ул., д.27, корп.4, стр.4 | ЦТП | Отдельно стоящий | ТЭЦ №22 | Восточный | район Вешняки | 1971-01-01 | ПАО «МОЭК» | Вешняковская ул., д.27, корп.2 | 0.34 | 0.748 | 0.98 | 0 | да
206 | 04-04-0212/011 | Вешняковская ул., д.27, корп.4, стр.4 | ЦТП | Отдельно стоящий | ТЭЦ №22 | Восточный | район Вешняки | 1971-01-01 | ПАО «МОЭК» | Вешняковская ул., д.27А, стр.1 | 0.06 | 0.21 | 0.16 | 0.04 | да
207 | 04-04-0212/011 | Вешняковская ул., д.27, корп.4, стр.4 | ЦТП | Отдельно стоящий | ТЭЦ №22 | Восточный | район Вешняки | 1971-01-01 | ПАО «МОЭК» | Вешняковская ул., д.29Г | 0.01 | 0.035 | 0.026 | 0 | да
208 | 04-04-0212/011 | Вешняковская ул., д.27, корп.4, стр.4 | ЦТП | Отдельно стоящий | ТЭЦ №22 | Восточный | район Вешняки | 1971-01-01 | ПАО «МОЭК» | Вешняковская ул., д.29Б, стр.1 | 0.0056 | 0.0196 | 0.063 | 0 | да
209 | 04-01-0614/017 | наб. Шитова, д.72, корп.1 | ЦТП | Подвальное | ТЭЦ №23 | Восточный | район Преображенское | 1956-10-01 | ПАО «МОЭК» | наб. Шитова, д.72, корп.5 | 0 | 0 | 0 | 0 | да
210 | 04-01-0614/017 | наб. Шитова, д.72, корп.1 | ЦТП | Подвальное | ТЭЦ №23 | Восточный | район Преображенское | 1956-10-01 | ПАО «МОЭК» | наб. Шитова, д.72, корп.1 | 0.0456 | 0.1596 | 0.26442 | 0 | да
211 | 04-01-0614/017 | наб. Шитова, д.72, корп.1 | ЦТП | Подвальное | ТЭЦ №23 | Восточный | район Преображенское | 1956-10-01 | ПАО «МОЭК» | наб. Шитова, д.72, корп.6 | 0 | 0 | 0 | 0 | да
212 | 04-01-0614/017 | наб. Шитова, д.72, корп.1 | ЦТП | Подвальное | ТЭЦ №23 | Восточный | район Преображенское | 1956-10-01 | ПАО «МОЭК» | наб. Шитова, д.72, корп.2 | 0.04758 | 0.16653 | 0.29931 | 0 | да
213 | 04-01-0614/017 | наб. Шитова, д.72, корп.1 | ЦТП | Подвальное | ТЭЦ №23 | Восточный | район Преображенское | 1956-10-01 | ПАО «МОЭК» | наб. Шитова, д.72, корп.3 | 0.0456 | 0.1596 | 0.24832 | 0 | да
214 | 04-01-0614/017 | наб. Шитова, д.72, корп.1 | ЦТП | Подвальное | ТЭЦ №23 | Восточный | район Преображенское | 1956-10-01 | ПАО «МОЭК» | наб. Шитова, д.72, корп.4 | 0.0555 | 0.19425 | 0.027842 | 0 | да
215 | 20-04-0422/127 | Измайловское шоссе, д.49 | ИТП | Подвальное | ТЭЦ №11 | Восточный | район Соколиная Гора | 2015-03-27 | ПАО «МОЭК» | Измайловское шоссе, д.49 | 0.042 | 0.147 | 0.141 | 0.482 | да
216 | 04-05-0604/050 | 7-я Парковая ул., д.16, стр.4 | ЦТП | Отдельно стоящий | ТЭЦ №23 | Восточный | район Измайлово | 1982-10-26 | ПАО «МОЭК» | Измайловский бульв., д.31 | 0.14 | 0.3137 | 0.34 | 0 | да
217 | 04-05-0604/050 | 7-я Парковая ул., д.16, стр.4 | ЦТП | Отдельно стоящий | ТЭЦ №23 | Восточный | район Измайлово | 1982-10-26 | ПАО «МОЭК» | Верхняя Первомайская ул., д.28 | 0.02 | 0.07 | 0.07 | 0 | да
218 | 04-05-0604/050 | 7-я Парковая ул., д.16, стр.4 | ЦТП | Отдельно стоящий | ТЭЦ №23 | Восточный | район Измайлово | 1982-10-26 | ПАО «МОЭК» | Измайловский бульв., д.37 | 0.11 | 0.24421 | 0.35 | 0 | да
219 | 04-05-0604/050 | 7-я Парковая ул., д.16, стр.4 | ЦТП | Отдельно стоящий | ТЭЦ №23 | Восточный | район Измайлово | 1982-10-26 | ПАО «МОЭК» | Верхняя Первомайская ул., д.32 | 0 | 0 | 0 | 0 | да
220 | 04-05-0604/050 | 7-я Парковая ул., д.16, стр.4 | ЦТП | Отдельно стоящий | ТЭЦ №23 | Восточный | район Измайлово | 1982-10-26 | ПАО «МОЭК» | 7-я Парковая ул., д.16, корп.1 | 0.4 | 0.88026 | 1.03 | 0 | да
221 | 04-05-0604/050 | 7-я Парковая ул., д.16, стр.4 | ЦТП | Отдельно стоящий | ТЭЦ №23 | Восточный | район Измайлово | 1982-10-26 | ПАО «МОЭК» | 7-я Парковая ул., д.16, корп.2 | 0.4 | 0.88065 | 1.03 | 0 | да
222 | 04-01-0608/070 | Просторная ул., д.6, стр.1 | ЦТП | Отдельно стоящий | ТЭЦ №23 | Восточный | район Преображенское | 1995-01-01 | ПАО «МОЭК» | Зельев пер., д.11 | 0.092 | 0.322 | 0.2683 | 0.0952 | да
223 | 04-01-0608/070 | Просторная ул., д.6, стр.1 | ЦТП | Отдельно стоящий | ТЭЦ №23 | Восточный | район Преображенское | 1995-01-01 | ПАО «МОЭК» | Знаменская ул., д.19 | 0.19 | 0.418 | 0.488 | 0 | да
224 | 04-01-0608/070 | Просторная ул., д.6, стр.1 | ЦТП | Отдельно стоящий | ТЭЦ №23 | Восточный | район Преображенское | 1995-01-01 | ПАО «МОЭК» | Просторная ул., д.6 | 0.34 | 0.77428 | 0.841 | 0.09 | да
225 | 04-01-0608/070 | Просторная ул., д.6, стр.1 | ЦТП | Отдельно стоящий | ТЭЦ №23 | Восточный | район Преображенское | 1995-01-01 | ПАО «МОЭК» | Зельев пер., д.9 | 0.08 | 0.176 | 0.22 | 0 | да
226 | 04-01-0608/070 | Просторная ул., д.6, стр.1 | ЦТП | Отдельно стоящий | ТЭЦ №23 | Восточный | район Преображенское | 1995-01-01 | ПАО «МОЭК» | Знаменская ул., д.21 | 0.24 | 0.528 | 0.596 | 0 | да
227 | 04-01-0608/070 | Просторная ул., д.6, стр.1 | ЦТП | Отдельно стоящий | ТЭЦ №23 | Восточный | район Преображенское | 1995-01-01 | ПАО «МОЭК» | Просторная ул., д.2 | 0.34 | 0.761 | 0.875 | 0 | да
228 | 04-01-0608/070 | Просторная ул., д.6, стр.1 | ЦТП | Отдельно стоящий | ТЭЦ №23 | Восточный | район Преображенское | 1995-01-01 | ПАО «МОЭК» | Просторная ул., д.8 | 0.25 | 0.5539 | 0.513 | 0 | да
229 | 04-01-0608/070 | Просторная ул., д.6, стр.1 | ЦТП | Отдельно стоящий | ТЭЦ №23 | Восточный | район Преображенское | 1995-01-01 | ПАО «МОЭК» | Просторная ул., д.4 | 0.3247 | 0.72227 | 0.8253 | 0 | да
230 | 04-01-0607/032 | 5-й пр. Подбельского, д.4А, корп.3, стр.1 | ЦТП | Отдельно стоящий | ТЭЦ №23 | Восточный | район Богородское | 1960-01-01 | ПАО «МОЭК» | 5-й пр. Подбельского, д.4А, корп.2 | 0 | 0 | 0.305 | 0 | да
231 | 04-01-0607/032 | 5-й пр. Подбельского, д.4А, корп.3, стр.1 | ЦТП | Отдельно стоящий | ТЭЦ №23 | Восточный | район Богородское | 1960-01-01 | ПАО «МОЭК» | 5-й пр. Подбельского, д.4А, корп.3 | 0 | 0 | 0.345 | 0 | да
232 | 04-01-0607/032 | 5-й пр. Подбельского, д.4А, корп.3, стр.1 | ЦТП | Отдельно стоящий | ТЭЦ №23 | Восточный | район Богородское | 1960-01-01 | ПАО «МОЭК» | 5-й пр. Подбельского, д.4А, корп.4 | 0 | 0 | 0.345 | 0 | да
233 | 04-01-0607/032 | 5-й пр. Подбельского, д.4А, корп.3, стр.1 | ЦТП | Отдельно стоящий | ТЭЦ №23 | Восточный | район Богородское | 1960-01-01 | ПАО «МОЭК» | 5-й пр. Подбельского, д.4А | 0 | 0 | 0.06 | 0 | да
234 | 04-01-0607/032 | 5-й пр. Подбельского, д.4А, корп.3, стр.1 | ЦТП | Отдельно стоящий | ТЭЦ №23 | Восточный | район Богородское | 1960-01-01 | ПАО «МОЭК» | 5-й пр. Подбельского, д.4А, корп.5 | 0 | 0 | 0.3 | 0 | да
235 | 04-01-0607/032 | 5-й пр. Подбельского, д.4А, корп.3, стр.1 | ЦТП | Отдельно стоящий | ТЭЦ №23 | Восточный | район Богородское | 1960-01-01 | ПАО «МОЭК» | 5-й пр. Подбельского, д.6Б | 0 | 0 | 0 | 0 | да
236 | 04-01-0607/032 | 5-й пр. Подбельского, д.4А, корп.3, стр.1 | ЦТП | Отдельно стоящий | ТЭЦ №23 | Восточный | район Богородское | 1960-01-01 | ПАО «МОЭК» | 5-й пр. Подбельского, д.4А, корп.1 | 0 | 0 | 0.305 | 0 | да
237 | 04-01-0607/032 | 5-й пр. Подбельского, д.4А, корп.3, стр.1 | ЦТП | Отдельно стоящий | ТЭЦ №23 | Восточный | район Богородское | 1960-01-01 | ПАО «МОЭК» | 5-й пр. Подбельского, д.6Б, стр.1 | 0 | 0 | 0 | 0 | да
238 | 04-06-0602/015 | Сиреневый бульв., д.3, корп.3, стр.1 | ЦТП | Отдельно стоящий | ТЭЦ №23 | Восточный | район Северное Измайлово | 1965-01-01 | ПАО «МОЭК» | Сиреневый бульв., д.3, корп.6 | 0.15 | 0.33 | 0.42 | 0 | да
239 | 04-06-0602/015 | Сиреневый бульв., д.3, корп.3, стр.1 | ЦТП | Отдельно стоящий | ТЭЦ №23 | Восточный | район Северное Измайлово | 1965-01-01 | ПАО «МОЭК» | Сиреневый бульв., д.3, корп.4 | 0.19 | 0.4726 | 0.466 | 0 | да
240 | 04-06-0602/015 | Сиреневый бульв., д.3, корп.3, стр.1 | ЦТП | Отдельно стоящий | ТЭЦ №23 | Восточный | район Северное Измайлово | 1965-01-01 | ПАО «МОЭК» | Сиреневый бульв., д.3, корп.3 | 0.32 | 0.72025 | 0.825 | 0 | да
241 | 04-06-0602/015 | Сиреневый бульв., д.3, корп.3, стр.1 | ЦТП | Отдельно стоящий | ТЭЦ №23 | Восточный | район Северное Измайлово | 1965-01-01 | ПАО «МОЭК» | Сиреневый бульв., д.3, корп.5 | 0.19 | 0.41852 | 0.448 | 0 | да
242 | 04-06-0602/015 | Сиреневый бульв., д.3, корп.3, стр.1 | ЦТП | Отдельно стоящий | ТЭЦ №23 | Восточный | район Северное Измайлово | 1965-01-01 | ПАО «МОЭК» | Щёлковское шоссе, д.12, корп.1 | 0.39 | 0.871 | 1.01 | 0 | да
243 | 04-06-0602/015 | Сиреневый бульв., д.3, корп.3, стр.1 | ЦТП | Отдельно стоящий | ТЭЦ №23 | Восточный | район Северное Измайлово | 1965-01-01 | ПАО «МОЭК» | Щёлковское шоссе, д.12, корп.3 | 0.19 | 0.431 | 0.47 | 0 | да
244 | 04-06-0602/015 | Сиреневый бульв., д.3, корп.3, стр.1 | ЦТП | Отдельно стоящий | ТЭЦ №23 | Восточный | район Северное Измайлово | 1965-01-01 | ПАО «МОЭК» | Щёлковское шоссе, д.12, корп.2 | 0.18 | 0.396 | 0.42 | 0 | да
245 | 04-06-0602/015 | Сиреневый бульв., д.3, корп.3, стр.1 | ЦТП | Отдельно стоящий | ТЭЦ №23 | Восточный | район Северное Измайлово | 1965-01-01 | ПАО «МОЭК» | Сиреневый бульв., д.3 | 0.05 | 0.175 | 0.181 | 0.67 | да
246 | 04-07-0615/029 | шоссе Энтузиастов, д.55 | ИТП | Подвальное | ТЭЦ №23 | Восточный | район Ивановское | 2002-01-01 | ПАО «МОЭК» | шоссе Энтузиастов, д.55 | 0.308 | 0.727 | 0.8704 | 0.7174 | да
247 | 04-03-0417/042 | 3-й пр. Перова Поля, д.5 | ИТП | Подвальное | ТЭЦ №11 | Восточный | район Перово | 1958-01-01 | ПАО «МОЭК» | 3-й пр. Перова Поля, д.5 | 0.1 | 0.22 | 0.21 | 0 | да
248 | 04-02-0422/101 | Щербаковская ул., д.58А | ИТП | Подвальное | ТЭЦ №11 | Восточный | район Соколиная Гора | 1955-01-01 | ПАО «МОЭК» | Щербаковская ул., д.58А | 0.394 | 0.88136 | 1.301 | 0 | да
249 | 04-07-0604/144-1 | Сиреневый бульв., д.58А | ИТП | Подвальное | ТЭЦ №23 | Восточный | район Восточное Измайло | 1965-01-01 | ПАО «МОЭК» | Сиреневый бульв., д.58, стр.1 | 0.05 | 0.175 | 0.18 | 0.64 | нет
250 | 04-04-0212/004 | Снайперская ул., д.11, стр.2 | ЦТП | Отдельно стоящий | ТЭЦ №22 | Восточный | район Вешняки | 1972-01-01 | ПАО «МОЭК» | Снайперская ул., д.9 | 0 | 0 | 0 | 0 | да
251 | 04-04-0212/004 | Снайперская ул., д.11, стр.2 | ЦТП | Отдельно стоящий | ТЭЦ №22 | Восточный | район Вешняки | 1972-01-01 | ПАО «МОЭК» | Снайперская ул., д.9Б | 0.01 | 0.035 | 0.09 | 0 | да
252 | 04-04-0212/004 | Снайперская ул., д.11, стр.2 | ЦТП | Отдельно стоящий | ТЭЦ №22 | Восточный | район Вешняки | 1972-01-01 | ПАО «МОЭК» | ул. Красный Казанец, д.19, корп.2 | 0.26 | 0.572 | 0.71 | 0 | да
253 | 04-04-0212/004 | Снайперская ул., д.11, стр.2 | ЦТП | Отдельно стоящий | ТЭЦ №22 | Восточный | район Вешняки | 1972-01-01 | ПАО «МОЭК» | Снайперская ул., д.11 | 0.36 | 0.792 | 0.98 | 0 | да
254 | 04-04-0212/004 | Снайперская ул., д.11, стр.2 | ЦТП | Отдельно стоящий | ТЭЦ №22 | Восточный | район Вешняки | 1972-01-01 | ПАО «МОЭК» | Вешняковская ул., д.24 | 0.001 | 0.0035 | 0.025 | 0 | да
255 | 04-04-0212/004 | Снайперская ул., д.11, стр.2 | ЦТП | Отдельно стоящий | ТЭЦ №22 | Восточный | район Вешняки | 1972-01-01 | ПАО «МОЭК» | Вешняковская ул., д.24Б | 0.02 | 0.07 | 0.11 | 0.01 | да
256 | 04-04-0212/004 | Снайперская ул., д.11, стр.2 | ЦТП | Отдельно стоящий | ТЭЦ №22 | Восточный | район Вешняки | 1972-01-01 | ПАО «МОЭК» | Вешняковская ул., д.24Г | 0.05 | 0.175 | 0.137 | 0.133 | да
257 | 04-04-0212/004 | Снайперская ул., д.11, стр.2 | ЦТП | Отдельно стоящий | ТЭЦ №22 | Восточный | район Вешняки | 1972-01-01 | ПАО «МОЭК» | ул. Красный Казанец, д.19, корп.1 | 0.34 | 0.748 | 0.93 | 0 | да
258 | 04-04-0212/004 | Снайперская ул., д.11, стр.2 | ЦТП | Отдельно стоящий | ТЭЦ №22 | Восточный | район Вешняки | 1972-01-01 | ПАО «МОЭК» | ул. Красный Казанец, д.19А, стр.1 | 0.06 | 0.21 | 0.2 | 0 | да
259 | 04-04-0212/004 | Снайперская ул., д.11, стр.2 | ЦТП | Отдельно стоящий | ТЭЦ №22 | Восточный | район Вешняки | 1972-01-01 | ПАО «МОЭК» | ул. Красный Казанец, д.15, корп.2 | 0.18 | 0.396 | 0.51 | 0 | да
260 | 04-04-0212/004 | Снайперская ул., д.11, стр.2 | ЦТП | Отдельно стоящий | ТЭЦ №22 | Восточный | район Вешняки | 1972-01-01 | ПАО «МОЭК» | Снайперская ул., д.13 | 0.26 | 0.572 | 0.74 | 0 | да
261 | 04-04-0212/004 | Снайперская ул., д.11, стр.2 | ЦТП | Отдельно стоящий | ТЭЦ №22 | Восточный | район Вешняки | 1972-01-01 | ПАО «МОЭК» | Вешняковская ул., д.24А | 0 | 0 | 0.08 | 0 | да
262 | 04-04-0212/004 | Снайперская ул., д.11, стр.2 | ЦТП | Отдельно стоящий | ТЭЦ №22 | Восточный | район Вешняки | 1972-01-01 | ПАО «МОЭК» | Снайперская ул., д.11А | 0.08 | 0.28 | 0.18 | 0.67 | да
263 | 04-04-0212/004 | Снайперская ул., д.11, стр.2 | ЦТП | Отдельно стоящий | ТЭЦ №22 | Восточный | район Вешняки | 1972-01-01 | ПАО «МОЭК» | ул. Красный Казанец, д.13 | 0.26 | 0.572 | 0.72 | 0 | да
264 | 04-04-0212/004 | Снайперская ул., д.11, стр.2 | ЦТП | Отдельно стоящий | ТЭЦ №22 | Восточный | район Вешняки | 1972-01-01 | ПАО «МОЭК» | Снайперская ул., д.9А | 0.042 | 0.147 | 0.059 | 0.28 | да
265 | 04-04-0212/004 | Снайперская ул., д.11, стр.2 | ЦТП | Отдельно стоящий | ТЭЦ №22 | Восточный | район Вешняки | 1972-01-01 | ПАО «МОЭК» | Снайперская ул., д.15/11 | 0.18 | 0.396 | 0.5 | 0 | да
266 | 04-04-0212/004 | Снайперская ул., д.11, стр.2 | ЦТП | Отдельно стоящий | ТЭЦ №22 | Восточный | район Вешняки | 1972-01-01 | ПАО «МОЭК» | ул. Красный Казанец, д.15, корп.1 | 0.25 | 0.55034 | 0.71 | 0 | да
267 | 04-02-0409/016 | просп. Будённого, д.15/2 | ИТП | Подвальное | ТЭЦ №11 | Восточный | район Соколиная Гора | 1965-01-01 | ПАО «МОЭК» | просп. Будённого, д.15/2 | 0.1 | 0.233 | 0.22 | 0 | да
268 | 04-03-0408/006 | шоссе Энтузиастов, д.48/1 | ЦТП | Подвальное | ТЭЦ №11 | Восточный | район Перово | 1955-01-01 | ПАО «МОЭК» | шоссе Энтузиастов, д.48/1 | 0.192 | 0.4393 | 0.5 | 0 | да
269 | 04-03-0408/006 | шоссе Энтузиастов, д.48/1 | ЦТП | Подвальное | ТЭЦ №11 | Восточный | район Перово | 1955-01-01 | ПАО «МОЭК» | ул. Плеханова, д.3, корп.1 | 0.066 | 0.1452 | 0.166 | 0 | да
270 | 04-03-0408/006 | шоссе Энтузиастов, д.48/1 | ЦТП | Подвальное | ТЭЦ №11 | Восточный | район Перово | 1955-01-01 | ПАО «МОЭК» | шоссе Энтузиастов, д.50А, стр.1 | 0.017 | 0.0595 | 0.08 | 0 | да
271 | 04-03-0408/006 | шоссе Энтузиастов, д.48/1 | ЦТП | Подвальное | ТЭЦ №11 | Восточный | район Перово | 1955-01-01 | ПАО «МОЭК» | ул. Плеханова, д.3, корп.2 | 0.066 | 0.1452 | 0.166 | 0 | да
272 | 04-03-0408/006 | шоссе Энтузиастов, д.48/1 | ЦТП | Подвальное | ТЭЦ №11 | Восточный | район Перово | 1955-01-01 | ПАО «МОЭК» | ул. Плеханова, д.3, корп.4 | 0.065 | 0.143 | 0.165 | 0 | да
273 | 04-03-0408/006 | шоссе Энтузиастов, д.48/1 | ЦТП | Подвальное | ТЭЦ №11 | Восточный | район Перово | 1955-01-01 | ПАО «МОЭК» | ул. Плеханова, д.3, корп.3 | 0.064 | 0.1408 | 0.163 | 0 | да
274 | 04-02-0409/014 | просп. Будённого, д.17, корп.1 | ИТП | Подвальное | ТЭЦ №11 | Восточный | район Соколиная Гора | 1941-01-01 | ПАО «МОЭК» | просп. Будённого, д.17, корп.1 | 0.1191 | 0.30245 | 0.25 | 0 | нет
275 | 04-02-0608/019 | ул. Барболина, д.1, корп.1 | ЦТП | Подвальное | ТЭЦ №23 | Восточный | район Сокольники | 1937-01-01 | ПАО «МОЭК» | ул. Стромынка, д.2 | 0.05 | 0.175 | 0.1 | 0.02 | да
276 | 04-02-0608/019 | ул. Барболина, д.1, корп.1 | ЦТП | Подвальное | ТЭЦ №23 | Восточный | район Сокольники | 1937-01-01 | ПАО «МОЭК» | ул. Барболина, д.1, корп.1 | 0.07 | 0.245 | 0.28 | 0.1 | да
277 | 04-10-010 | Красносолнечная ул., д.5А | ИТП | Пристроенное | ТЭЦ №22 | Восточный | район Косино-Ухтомский | 2007-10-01 | ПАО «МОЭК» | Красносолнечная ул., д.5А | 0.003057 | 0.0107 | 0.05295 | 0 | нет
278 | 04-04-0212/013 | ул. Старый Гай, д.6, стр.2 | ЦТП | Отдельно стоящий | ТЭЦ №22 | Восточный | район Вешняки | 1971-01-01 | ПАО «МОЭК» | Кетчерская ул., д.6, корп.3 | 0.18 | 0.39787 | 0.5 | 0 | да
279 | 04-04-0212/013 | ул. Старый Гай, д.6, стр.2 | ЦТП | Отдельно стоящий | ТЭЦ №22 | Восточный | район Вешняки | 1971-01-01 | ПАО «МОЭК» | Кетчерская ул., д.6Б | 0.08 | 0.28 | 0.25 | 0.04 | да
280 | 04-04-0212/013 | ул. Старый Гай, д.6, стр.2 | ЦТП | Отдельно стоящий | ТЭЦ №22 | Восточный | район Вешняки | 1971-01-01 | ПАО «МОЭК» | Кетчерская ул., д.8Б | 0.06 | 0.21 | 0.22 | 0.07 | да
281 | 04-04-0212/013 | ул. Старый Гай, д.6, стр.2 | ЦТП | Отдельно стоящий | ТЭЦ №22 | Восточный | район Вешняки | 1971-01-01 | ПАО «МОЭК» | Кетчерская ул., д.6, корп.2 | 0.19 | 0.418 | 0.51 | 0 | да
282 | 04-04-0212/013 | ул. Старый Гай, д.6, стр.2 | ЦТП | Отдельно стоящий | ТЭЦ №22 | Восточный | район Вешняки | 1971-01-01 | ПАО «МОЭК» | Кетчерская ул., д.6, корп.1 | 0.28 | 0.61652 | 0.72 | 0 | да
283 | 04-04-0212/013 | ул. Старый Гай, д.6, стр.2 | ЦТП | Отдельно стоящий | ТЭЦ №22 | Восточный | район Вешняки | 1971-01-01 | ПАО «МОЭК» | Кетчерская ул., д.8, корп.2 | 0.34 | 0.748 | 0.95 | 0 | да
284 | 04-04-0212/013 | ул. Старый Гай, д.6, стр.2 | ЦТП | Отдельно стоящий | ТЭЦ №22 | Восточный | район Вешняки | 1971-01-01 | ПАО «МОЭК» | Кетчерская ул., д.8, корп.1 | 0.18 | 0.396 | 0.5 | 0 | да
285 | 04-04-0212/013 | ул. Старый Гай, д.6, стр.2 | ЦТП | Отдельно стоящий | ТЭЦ №22 | Восточный | район Вешняки | 1971-01-01 | ПАО «МОЭК» | Кетчерская ул., д.6А | 0.06 | 0.21 | 0.16 | 0.04 | да
286 | 04-04-0212/013 | ул. Старый Гай, д.6, стр.2 | ЦТП | Отдельно стоящий | ТЭЦ №22 | Восточный | район Вешняки | 1971-01-01 | ПАО «МОЭК» | ул. Старый Гай, д.6 | 0.5 | 1.1003 | 1.43 | 0 | да
287 | 05-05-0401/038 | 1-я ул. Энтузиастов, д.12А | ИТП | Пристроенное | ТЭЦ №11 | Восточный | район Перово | 1982-01-01 | ПАО «МОЭК» | 1-я ул. Энтузиастов, д.12А | 0 | 0 | 0.063 | 0 | да
288 | 04-02-0409/059 | 3-я ул. Соколиной Горы, д.19 | ЦТП | Подвальное | ТЭЦ №11 | Восточный | район Соколиная Гора | 1962-01-01 | ПАО «МОЭК» | 3-я ул. Соколиной Горы, д.19Б | 0.041 | 0.0902 | 0.19 | 0 | да
289 | 04-02-0409/059 | 3-я ул. Соколиной Горы, д.19 | ЦТП | Подвальное | ТЭЦ №11 | Восточный | район Соколиная Гора | 1962-01-01 | ПАО «МОЭК» | 3-я ул. Соколиной Горы, д.19А | 0.044 | 0.0968 | 0.19 | 0 | да
290 | 04-02-0409/059 | 3-я ул. Соколиной Горы, д.19 | ЦТП | Подвальное | ТЭЦ №11 | Восточный | район Соколиная Гора | 1962-01-01 | ПАО «МОЭК» | 3-я ул. Соколиной Горы, д.19 | 0.045 | 0.10119 | 0.25 | 0 | да
291 | 04-06-0601/014 | Байкальская ул., д.17, корп.4, стр.1 | ЦТП | Отдельно стоящий | ТЭЦ №23 | Восточный | район Гольяново | 1967-01-01 | ПАО «МОЭК» | Байкальская ул., д.17, корп.4 | 0.15 | 0.33 | 0.315 | 0 | да
292 | 04-06-0601/014 | Байкальская ул., д.17, корп.4, стр.1 | ЦТП | Отдельно стоящий | ТЭЦ №23 | Восточный | район Гольяново | 1967-01-01 | ПАО «МОЭК» | Байкальская ул., д.17, корп.3 | 0.15 | 0.33 | 0.315 | 0 | да
293 | 04-06-0601/014 | Байкальская ул., д.17, корп.4, стр.1 | ЦТП | Отдельно стоящий | ТЭЦ №23 | Восточный | район Гольяново | 1967-01-01 | ПАО «МОЭК» | Черницынский пр., д.4 | 0.17 | 0.374 | 0.39 | 0 | да
294 | 04-06-0601/014 | Байкальская ул., д.17, корп.4, стр.1 | ЦТП | Отдельно стоящий | ТЭЦ №23 | Восточный | район Гольяново | 1967-01-01 | ПАО «МОЭК» | Уральская ул., д.15 | 0.34 | 0.75178 | 0.79 | 0 | да
295 | 04-06-0601/014 | Байкальская ул., д.17, корп.4, стр.1 | ЦТП | Отдельно стоящий | ТЭЦ №23 | Восточный | район Гольяново | 1967-01-01 | ПАО «МОЭК» | Уральская ул., д.15А | 0.08 | 0.28 | 0.3 | 0.05 | да
296 | 04-06-0601/014 | Байкальская ул., д.17, корп.4, стр.1 | ЦТП | Отдельно стоящий | ТЭЦ №23 | Восточный | район Гольяново | 1967-01-01 | ПАО «МОЭК» | Байкальская ул., д.15 | 0.4 | 0.88 | 0.98 | 0 | да
297 | 04-06-0601/014 | Байкальская ул., д.17, корп.4, стр.1 | ЦТП | Отдельно стоящий | ТЭЦ №23 | Восточный | район Гольяново | 1967-01-01 | ПАО «МОЭК» | Байкальская ул., д.17, корп.2 | 0.15 | 0.33 | 0.315 | 0 | да
298 | 04-06-0601/014 | Байкальская ул., д.17, корп.4, стр.1 | ЦТП | Отдельно стоящий | ТЭЦ №23 | Восточный | район Гольяново | 1967-01-01 | ПАО «МОЭК» | Байкальская ул., д.17, корп.1 | 0.15 | 0.33 | 0.315 | 0 | да
299 | 04-01-0611/006 | Игральная ул., д.7, стр.3 | ЦТП | Отдельно стоящий | ТЭЦ №23 | Восточный | район Богородское | 1984-01-01 | ПАО «МОЭК» | бульв. Маршала Рокоссовского, д.33/12 | 0.17 | 0.38171 | 0.43 | 0 | да
300 | 04-01-0611/006 | Игральная ул., д.7, стр.3 | ЦТП | Отдельно стоящий | ТЭЦ №23 | Восточный | район Богородское | 1984-01-01 | ПАО «МОЭК» | Игральная ул., д.7А | 0.06 | 0.21 | 0.15 | 0.06 | да
301 | 04-01-0611/006 | Игральная ул., д.7, стр.3 | ЦТП | Отдельно стоящий | ТЭЦ №23 | Восточный | район Богородское | 1984-01-01 | ПАО «МОЭК» | Игральная ул., д.7 | 0.17 | 0.374 | 0.37 | 0 | да
302 | 04-01-0611/006 | Игральная ул., д.7, стр.3 | ЦТП | Отдельно стоящий | ТЭЦ №23 | Восточный | район Богородское | 1984-01-01 | ПАО «МОЭК» | Игральная ул., д.3 | 0.1 | 0.22 | 0.23 | 0 | да
303 | 04-01-0611/006 | Игральная ул., д.7, стр.3 | ЦТП | Отдельно стоящий | ТЭЦ №23 | Восточный | район Богородское | 1984-01-01 | ПАО «МОЭК» | Игральная ул., д.10 | 0.28108 | 0.64577 | 0.76216 | 0 | да
304 | 04-01-0611/006 | Игральная ул., д.7, стр.3 | ЦТП | Отдельно стоящий | ТЭЦ №23 | Восточный | район Богородское | 1984-01-01 | ПАО «МОЭК» | бульв. Маршала Рокоссовского, д.39/22 | 0.2 | 0.4773 | 0.5074 | 0 | да
305 | 04-01-0611/006 | Игральная ул., д.7, стр.3 | ЦТП | Отдельно стоящий | ТЭЦ №23 | Восточный | район Богородское | 1984-01-01 | ПАО «МОЭК» | Игральная ул., д.5 | 0.27 | 0.607 | 0.6 | 0 | да
306 | 04-02-0608/029 | 3-я Рыбинская ул., д.1, стр.1 | ЦТП | Отдельно стоящий | ТЭЦ №23 | Восточный | район Сокольники | 1995-01-01 | ПАО «МОЭК» | ул. Сокольнический Вал, д.4 | 0.092 | 0.20669 | 0.19 | 0 | да
307 | 04-02-0608/029 | 3-я Рыбинская ул., д.1, стр.1 | ЦТП | Отдельно стоящий | ТЭЦ №23 | Восточный | район Сокольники | 1995-01-01 | ПАО «МОЭК» | ул. Сокольнический Вал, д.6, корп.1 | 0.11 | 0.24317 | 0.25 | 0 | да
308 | 04-02-0608/029 | 3-я Рыбинская ул., д.1, стр.1 | ЦТП | Отдельно стоящий | ТЭЦ №23 | Восточный | район Сокольники | 1995-01-01 | ПАО «МОЭК» | ул. Сокольнический Вал, д.2 | 0.11 | 0.24577 | 0.25 | 0 | да
309 | 04-02-0608/029 | 3-я Рыбинская ул., д.1, стр.1 | ЦТП | Отдельно стоящий | ТЭЦ №23 | Восточный | район Сокольники | 1995-01-01 | ПАО «МОЭК» | 3-я Рыбинская ул., д.19 | 0.114 | 0.2508 | 0.19 | 0 | да
310 | 04-02-0608/029 | 3-я Рыбинская ул., д.1, стр.1 | ЦТП | Отдельно стоящий | ТЭЦ №23 | Восточный | район Сокольники | 1995-01-01 | ПАО «МОЭК» | ул. Сокольнический Вал, д.8 | 0.1757 | 0.39161 | 0.864 | 0.217 | да
311 | 04-02-0608/029 | 3-я Рыбинская ул., д.1, стр.1 | ЦТП | Отдельно стоящий | ТЭЦ №23 | Восточный | район Сокольники | 1995-01-01 | ПАО «МОЭК» | ул. Сокольнический Вал, д.6, корп.2 | 0.11 | 0.2433 | 0.25 | 0 | да
312 | 04-02-0608/029 | 3-я Рыбинская ул., д.1, стр.1 | ЦТП | Отдельно стоящий | ТЭЦ №23 | Восточный | район Сокольники | 1995-01-01 | ПАО «МОЭК» | 3-я Рыбинская ул., д.1 | 0.27 | 0.60466 | 0.66 | 0 | да
313 | 04-02-0608/029 | 3-я Рыбинская ул., д.1, стр.1 | ЦТП | Отдельно стоящий | ТЭЦ №23 | Восточный | район Сокольники | 1995-01-01 | ПАО «МОЭК» | 3-я Рыбинская ул., д.17, стр.1 | 0.01 | 0.035 | 0.05 | 0 | да
314 | 04-02-0608/029 | 3-я Рыбинская ул., д.1, стр.1 | ЦТП | Отдельно стоящий | ТЭЦ №23 | Восточный | район Сокольники | 1995-01-01 | ПАО «МОЭК» | 3-я Рыбинская ул., д.1 | 0 | 0 | 0 | 0 | да
315 | 04-02-0608/029 | 3-я Рыбинская ул., д.1, стр.1 | ЦТП | Отдельно стоящий | ТЭЦ №23 | Восточный | район Сокольники | 1995-01-01 | ПАО «МОЭК» | ул. Сокольнический Вал, д.8 | 0 | 0 | 0 | 0 | да
316 | 04-05-0602/045 | Измайловский просп., д.49 | ЦТП | Подвальное | ТЭЦ №23 | Восточный | район Измайлово | 1969-01-01 | ПАО «МОЭК» | Измайловский просп., д.49 | 0 | 0 | 0.128 | 0 | нет
317 | 04-05-0602/045 | Измайловский просп., д.49 | ЦТП | Подвальное | ТЭЦ №23 | Восточный | район Измайлово | 1969-01-01 | ПАО «МОЭК» | Измайловский просп., д.47 | 0 | 0 | 0.262 | 0 | нет
318 | 04-02-0409/117 | 5-я ул. Соколиной Горы, д.19, корп.1 | ЦТП | Подвальное | ТЭЦ №11 | Восточный | район Соколиная Гора | 1973-01-01 | ПАО «МОЭК» | 5-я ул. Соколиной Горы, д.19, корп.2 | 0.13 | 0.3042 | 0.44 | 0 | да
319 | 04-02-0409/117 | 5-я ул. Соколиной Горы, д.19, корп.1 | ЦТП | Подвальное | ТЭЦ №11 | Восточный | район Соколиная Гора | 1973-01-01 | ПАО «МОЭК» | 5-я ул. Соколиной Горы, д.19, корп.1 | 0.13 | 0.30178 | 0.46 | 0 | да
320 | 04-01-0608/127 | ул. Хромова, д.5 | ИТП | Подвальное | ТЭЦ №23 | Восточный | район Преображенское | 2002-09-01 | ПАО «МОЭК» | ул. Хромова, д.5 | 0.3563 | 0.78906 | 1.1572 | 0.078 | да
321 | 04-02-0608/096 | 3-я Рыбинская ул., д.21, стр.1 | ЦТП | Отдельно стоящий | ТЭЦ №23 | Восточный | район Сокольники | 1972-01-01 | ПАО «МОЭК» | ул. Сокольнический Вал, д.24, корп.3 | 0.47 | 1.0847 | 0.9 | 0 | да
322 | 04-02-0608/096 | 3-я Рыбинская ул., д.21, стр.1 | ЦТП | Отдельно стоящий | ТЭЦ №23 | Восточный | район Сокольники | 1972-01-01 | ПАО «МОЭК» | 3-я Рыбинская ул., д.21, корп.2 | 0.38 | 0.836 | 1.12 | 0 | да
323 | 04-02-0608/096 | 3-я Рыбинская ул., д.21, стр.1 | ЦТП | Отдельно стоящий | ТЭЦ №23 | Восточный | район Сокольники | 1972-01-01 | ПАО «МОЭК» | 3-я Рыбинская ул., д.21, корп.3 | 0.206 | 0.4532 | 0.68 | 0 | да
324 | 04-02-0608/096 | 3-я Рыбинская ул., д.21, стр.1 | ЦТП | Отдельно стоящий | ТЭЦ №23 | Восточный | район Сокольники | 1972-01-01 | ПАО «МОЭК» | ул. Сокольнический Вал, д.24, корп.1 | 0.18 | 0.396 | 0.56 | 0 | да
325 | 04-02-0608/096 | 3-я Рыбинская ул., д.21, стр.1 | ЦТП | Отдельно стоящий | ТЭЦ №23 | Восточный | район Сокольники | 1972-01-01 | ПАО «МОЭК» | ул. Сокольнический Вал, д.22 | 0.1762 | 0.42664 | 0.67 | 0 | да
326 | 04-02-0608/096 | 3-я Рыбинская ул., д.21, стр.1 | ЦТП | Отдельно стоящий | ТЭЦ №23 | Восточный | район Сокольники | 1972-01-01 | ПАО «МОЭК» | 3-я Рыбинская ул., д.21, корп.1 | 0.156 | 0.3432 | 0.66 | 0 | да
327 | 04-02-0608/096 | 3-я Рыбинская ул., д.21, стр.1 | ЦТП | Отдельно стоящий | ТЭЦ №23 | Восточный | район Сокольники | 1972-01-01 | ПАО «МОЭК» | ул. Сокольнический Вал, д.24, корп.2 | 0.282 | 0.6204 | 0.91 | 0 | да
328 | 04-02-0608/096 | 3-я Рыбинская ул., д.21, стр.1 | ЦТП | Отдельно стоящий | ТЭЦ №23 | Восточный | район Сокольники | 1972-01-01 | ПАО «МОЭК» | ул. Сокольнический Вал, д.24А | 0.05 | 0.175 | 0.21 | 0.04 | да
329 | 04-02-0608/096 | 3-я Рыбинская ул., д.21, стр.1 | ЦТП | Отдельно стоящий | ТЭЦ №23 | Восточный | район Сокольники | 1972-01-01 | ПАО «МОЭК» | ул. Сокольнический Вал, д.22 | 0 | 0 | 0 | 0 | да
330 | 04-04-0224/029 | 2-я Владимирская ул., д.59, стр.1 | ЦТП | Отдельно стоящий | ТЭЦ №22 | Восточный | район Новогиреево | 1962-01-01 | ПАО «МОЭК» | 2-я Владимирская ул., д.57 | 0.0874 | 0.2331 | 0.3912 | 0 | да
331 | 04-04-0224/029 | 2-я Владимирская ул., д.59, стр.1 | ЦТП | Отдельно стоящий | ТЭЦ №22 | Восточный | район Новогиреево | 1962-01-01 | ПАО «МОЭК» | Кусковская ул., д.26А, стр.4-4А | 0.0049 | 0.01715 | 0.2 | 0 | да
332 | 04-04-0224/029 | 2-я Владимирская ул., д.59, стр.1 | ЦТП | Отдельно стоящий | ТЭЦ №22 | Восточный | район Новогиреево | 1962-01-01 | ПАО «МОЭК» | Перовская ул., д.56/55 | 0.3579 | 0.80155 | 0.955 | 0 | да
333 | 04-04-0224/029 | 2-я Владимирская ул., д.59, стр.1 | ЦТП | Отдельно стоящий | ТЭЦ №22 | Восточный | район Новогиреево | 1962-01-01 | ПАО «МОЭК» | 2-я Владимирская ул., д.59/39 | 0.1067 | 0.26425 | 0.2438 | 0 | да
334 | 04-04-0224/029 | 2-я Владимирская ул., д.59, стр.1 | ЦТП | Отдельно стоящий | ТЭЦ №22 | Восточный | район Новогиреево | 1962-01-01 | ПАО «МОЭК» | Перовская ул., д.58 | 0.195 | 0.455 | 0.51 | 0 | да
335 | 04-04-0224/029 | 2-я Владимирская ул., д.59, стр.1 | ЦТП | Отдельно стоящий | ТЭЦ №22 | Восточный | район Новогиреево | 1962-01-01 | ПАО «МОЭК» | Кусковская ул., д.41 | 0.075 | 0.165 | 0.18 | 0 | да
336 | 04-04-0224/029 | 2-я Владимирская ул., д.59, стр.1 | ЦТП | Отдельно стоящий | ТЭЦ №22 | Восточный | район Новогиреево | 1962-01-01 | ПАО «МОЭК» | Кусковская ул., д.26 | 0.023 | 0.0805 | 0.218 | 0.15 | да
337 | 04-04-0224/029 | 2-я Владимирская ул., д.59, стр.1 | ЦТП | Отдельно стоящий | ТЭЦ №22 | Восточный | район Новогиреево | 1962-01-01 | ПАО «МОЭК» | Кусковская ул., д.43, корп.2 | 0.075 | 0.165 | 0.19 | 0 | да
338 | 04-04-0224/029 | 2-я Владимирская ул., д.59, стр.1 | ЦТП | Отдельно стоящий | ТЭЦ №22 | Восточный | район Новогиреево | 1962-01-01 | ПАО «МОЭК» | Кусковская ул., д.43, корп.1 | 0.076 | 0.1672 | 0.19 | 0 | да
339 | 04-04-0224/029 | 2-я Владимирская ул., д.59, стр.1 | ЦТП | Отдельно стоящий | ТЭЦ №22 | Восточный | район Новогиреево | 1962-01-01 | ПАО «МОЭК» | Кусковская ул., д.26Б, стр.3 | 0.0079 | 0.02765 | 0.0403 | 0 | да
340 | 04-05-0604/128 | 4-я Парковая ул., д.8 | ЦТП | Подвальное | ТЭЦ №23 | Восточный | район Измайлово | 1959-01-01 | ПАО «МОЭК» | 4-я Парковая ул., д.8 | 0.0895 | 0.20184 | 0.1154 | 0 | да
341 | 04-05-0604/128 | 4-я Парковая ул., д.8 | ЦТП | Подвальное | ТЭЦ №23 | Восточный | район Измайлово | 1959-01-01 | ПАО «МОЭК» | 4-я Парковая ул., д.10 | 0 | 0 | 0.1 | 0 | да
342 | 04-04-0209/042 | Перовская ул., д.50, стр.2 | ЦТП | Отдельно стоящий | ТЭЦ №22 | Восточный | район Новогиреево | 1992-01-01 | ПАО «МОЭК» | Перовская ул., д.48 | 0 | 0 | 0.086 | 0 | да
343 | 04-04-0209/042 | Перовская ул., д.50, стр.2 | ЦТП | Отдельно стоящий | ТЭЦ №22 | Восточный | район Новогиреево | 1992-01-01 | ПАО «МОЭК» | Перовская ул., д.50, корп.1 | 0.38 | 0.89348 | 1.28 | 0.14 | да
344 | 04-04-0209/042 | Перовская ул., д.50, стр.2 | ЦТП | Отдельно стоящий | ТЭЦ №22 | Восточный | район Новогиреево | 1992-01-01 | ПАО «МОЭК» | Перовская ул., д.46, корп.1 | 0 | 0 | 0.204 | 0 | да
345 | 04-07-0222/036 | Саянская ул., д.11, корп.2, стр.2 | ЦТП | Отдельно стоящий | ТЭЦ №22 | Восточный | район Ивановское | 1973-01-01 | ПАО «МОЭК» | Саянская ул., д.13Б | 0.05 | 0.175 | 0.21 | 0 | да
346 | 04-07-0222/036 | Саянская ул., д.11, корп.2, стр.2 | ЦТП | Отдельно стоящий | ТЭЦ №22 | Восточный | район Ивановское | 1973-01-01 | ПАО «МОЭК» | Саянская ул., д.13, корп.3 | 0.66 | 1.452 | 1.5 | 0 | да
347 | 04-07-0222/036 | Саянская ул., д.11, корп.2, стр.2 | ЦТП | Отдельно стоящий | ТЭЦ №22 | Восточный | район Ивановское | 1973-01-01 | ПАО «МОЭК» | Саянская ул., д.15, корп.3 | 0.66 | 1.4529 | 1.4975 | 0 | да
348 | 04-07-0222/036 | Саянская ул., д.11, корп.2, стр.2 | ЦТП | Отдельно стоящий | ТЭЦ №22 | Восточный | район Ивановское | 1973-01-01 | ПАО «МОЭК» | Саянская ул., д.11, корп.2 | 0.67 | 1.4743 | 2.01 | 0 | да
349 | 04-07-0222/036 | Саянская ул., д.11, корп.2, стр.2 | ЦТП | Отдельно стоящий | ТЭЦ №22 | Восточный | район Ивановское | 1973-01-01 | ПАО «МОЭК» | Саянская ул., д.13А | 0 | 0 | 0 | 0 | да
350 | 04-06-0615/008 | Уральская ул., д.23, корп.4, стр.1 | ЦТП | Отдельно стоящий | ТЭЦ №23 | Восточный | район Гольяново | 1984-01-01 | ПАО «МОЭК» | Уральская ул., д.23, корп.3 | 0.166 | 0.373 | 0.5984 | 0 | да
351 | 04-06-0615/008 | Уральская ул., д.23, корп.4, стр.1 | ЦТП | Отдельно стоящий | ТЭЦ №23 | Восточный | район Гольяново | 1984-01-01 | ПАО «МОЭК» | Уральская ул., д.23, корп.4 | 0.20201 | 0.44704 | 0.72371 | 0 | да
352 | 04-06-0615/008 | Уральская ул., д.23, корп.4, стр.1 | ЦТП | Отдельно стоящий | ТЭЦ №23 | Восточный | район Гольяново | 1984-01-01 | ПАО «МОЭК» | Камчатская ул., д.5 | 0.3 | 0.66004 | 1.01 | 0 | да
353 | 04-06-0615/008 | Уральская ул., д.23, корп.4, стр.1 | ЦТП | Отдельно стоящий | ТЭЦ №23 | Восточный | район Гольяново | 1984-01-01 | ПАО «МОЭК» | Уральская ул., д.25 | 0.02 | 0.07 | 0.18 | 0.26 | да
354 | 04-06-0615/008 | Уральская ул., д.23, корп.4, стр.1 | ЦТП | Отдельно стоящий | ТЭЦ №23 | Восточный | район Гольяново | 1984-01-01 | ПАО «МОЭК» | Уральская ул., д.23, корп.2 | 0.21 | 0.475 | 0.78 | 0 | да
355 | 04-06-0615/008 | Уральская ул., д.23, корп.4, стр.1 | ЦТП | Отдельно стоящий | ТЭЦ №23 | Восточный | район Гольяново | 1984-01-01 | ПАО «МОЭК» | Уральская ул., д.23 | 0.07 | 0.245 | 0.3 | 0.04 | да
356 | 04-06-0615/008 | Уральская ул., д.23, корп.4, стр.1 | ЦТП | Отдельно стоящий | ТЭЦ №23 | Восточный | район Гольяново | 1984-01-01 | ПАО «МОЭК» | Уральская ул., д.23, корп.1 | 0.45 | 0.99 | 1.03 | 0 | да
357 | 04-06-0615/008 | Уральская ул., д.23, корп.4, стр.1 | ЦТП | Отдельно стоящий | ТЭЦ №23 | Восточный | район Гольяново | 1984-01-01 | ПАО «МОЭК» | Камчатская ул., д.3 | 0.33 | 0.73287 | 1.01 | 0 | да
358 | 04-03-0221/030 | Перовская ул., д.24А | ЦТП | Встроенное | ТЭЦ №22 | Восточный | район Перово | 1957-01-01 | ПАО «МОЭК» | Перовская ул., д.28 | 0 | 0 | 0.28 | 0 | да
359 | 04-03-0221/030 | Перовская ул., д.24А | ЦТП | Встроенное | ТЭЦ №22 | Восточный | район Перово | 1957-01-01 | ПАО «МОЭК» | Перовская ул., д.26, корп.3 | 0.13 | 0.286 | 0.28 | 0 | да
360 | 04-03-0221/030 | Перовская ул., д.24А | ЦТП | Встроенное | ТЭЦ №22 | Восточный | район Перово | 1957-01-01 | ПАО «МОЭК» | Перовская ул., д.30/2 | 0.12491 | 0.28767 | 0.28981 | 0 | да
361 | 04-03-0221/030 | Перовская ул., д.24А | ЦТП | Встроенное | ТЭЦ №22 | Восточный | район Перово | 1957-01-01 | ПАО «МОЭК» | Перовская ул., д.24 | 0.16 | 0.56 | 0.39 | 0.14 | да
362 | 04-03-0221/030 | Перовская ул., д.24А | ЦТП | Встроенное | ТЭЦ №22 | Восточный | район Перово | 1957-01-01 | ПАО «МОЭК» | ул. Лазо, д.4, корп.2 | 0.13 | 0.286 | 0.28 | 0 | да
363 | 04-03-0221/030 | Перовская ул., д.24А | ЦТП | Встроенное | ТЭЦ №22 | Восточный | район Перово | 1957-01-01 | ПАО «МОЭК» | ул. Лазо, д.4, корп.1 | 0.12 | 0.2926 | 0.28 | 0 | да
364 | 04-03-0221/030 | Перовская ул., д.24А | ЦТП | Встроенное | ТЭЦ №22 | Восточный | район Перово | 1957-01-01 | ПАО «МОЭК» | ул. Лазо, д.6 | 0 | 0 | 0.18 | 0 | да
365 | 04-03-0221/030 | Перовская ул., д.24А | ЦТП | Встроенное | ТЭЦ №22 | Восточный | район Перово | 1957-01-01 | ПАО «МОЭК» | ул. Лазо, д.8, корп.1 | 0 | 0 | 0.25 | 0 | да
366 | 04-03-0221/030 | Перовская ул., д.24А | ЦТП | Встроенное | ТЭЦ №22 | Восточный | район Перово | 1957-01-01 | ПАО «МОЭК» | Перовская ул., д.26, корп.2 | 0.16 | 0.3767 | 0.32 | 0 | да
367 | 04-03-0221/030 | Перовская ул., д.24А | ЦТП | Встроенное | ТЭЦ №22 | Восточный | район Перово | 1957-01-01 | ПАО «МОЭК» | ул. Лазо, д.2А | 0.02 | 0.07 | 0.08 | 0 | да
368 | 04-03-0221/030 | Перовская ул., д.24А | ЦТП | Встроенное | ТЭЦ №22 | Восточный | район Перово | 1957-01-01 | ПАО «МОЭК» | Перовская ул., д.26, корп.1 | 0.14251 | 0.33238 | 0.27647 | 0 | да
369 | 04-03-0221/030 | Перовская ул., д.24А | ЦТП | Встроенное | ТЭЦ №22 | Восточный | район Перово | 1957-01-01 | ПАО «МОЭК» | Перовская ул., д.26А | 0.029 | 0.1015 | 0.087 | 0.106 | да
370 | 04-03-0221/030 | Перовская ул., д.24А | ЦТП | Встроенное | ТЭЦ №22 | Восточный | район Перово | 1957-01-01 | ПАО «МОЭК» | Перовская ул., д.24Б | 0.13 | 0.286 | 0.3 | 0 | да
371 | 04-05-0604/146-3 | Первомайская ул., д.49 | ЦТП | Подвальное | ТЭЦ №23 | Восточный | район Измайлово | 1956-01-01 | ПАО «МОЭК» | Первомайская ул., д.47/19 | 0.09 | 0.22413 | 0.2142 | 0.0265 | да
372 | 04-05-0604/146-3 | Первомайская ул., д.49 | ЦТП | Подвальное | ТЭЦ №23 | Восточный | район Измайлово | 1956-01-01 | ПАО «МОЭК» | Первомайская ул., д.49 | 0.077 | 0.17226 | 0.22 | 0 | да
373 | 04-02-0609/001 | Борисовская ул., д.35, стр.1 | ЦТП | Отдельно стоящий | ТЭЦ №23 | Восточный | район Соколиная Гора | 1959-01-01 | ПАО «МОЭК» | Борисовская ул., д.29 | 0.03 | 0.066 | 0.11 | 0 | да
374 | 04-02-0609/001 | Борисовская ул., д.35, стр.1 | ЦТП | Отдельно стоящий | ТЭЦ №23 | Восточный | район Соколиная Гора | 1959-01-01 | ПАО «МОЭК» | Борисовская ул., д.35 | 0.185 | 0.407 | 0.36 | 0 | да
375 | 04-02-0609/001 | Борисовская ул., д.35, стр.1 | ЦТП | Отдельно стоящий | ТЭЦ №23 | Восточный | район Соколиная Гора | 1959-01-01 | ПАО «МОЭК» | Борисовская ул., д.37 | 0.11 | 0.242 | 0.26 | 0 | да
376 | 04-02-0609/001 | Борисовская ул., д.35, стр.1 | ЦТП | Отдельно стоящий | ТЭЦ №23 | Восточный | район Соколиная Гора | 1959-01-01 | ПАО «МОЭК» | Борисовская ул., д.33 | 0.14 | 0.308 | 0.41 | 0 | да
377 | 04-06-0603/032-2 | Щёлковское шоссе, д.19, стр.1 | ЦТП | Отдельно стоящий | ТЭЦ №23 | Восточный | район Гольяново | 1995-01-01 | ПАО «МОЭК» | Щёлковское шоссе, д.21 | 0 | 0 | 0.06 | 0 | да
378 | 04-06-0603/032-2 | Щёлковское шоссе, д.19, стр.1 | ЦТП | Отдельно стоящий | ТЭЦ №23 | Восточный | район Гольяново | 1995-01-01 | ПАО «МОЭК» | Щёлковское шоссе, д.19 | 0.3 | 0.66047 | 0.69 | 0 | да
379 | 04-06-0603/032-2 | Щёлковское шоссе, д.19, стр.1 | ЦТП | Отдельно стоящий | ТЭЦ №23 | Восточный | район Гольяново | 1995-01-01 | ПАО «МОЭК» | Щёлковское шоссе, д.21, корп.1 | 0.13 | 0.286 | 0.26 | 0 | да
380 | 04-06-0603/032-2 | Щёлковское шоссе, д.19, стр.1 | ЦТП | Отдельно стоящий | ТЭЦ №23 | Восточный | район Гольяново | 1995-01-01 | ПАО «МОЭК» | Щёлковское шоссе, д.21А | 0.01 | 0.035 | 0.042 | 0 | да
381 | 04-06-0601/068 | Хабаровская ул., д.6, корп.2, стр.1 | ЦТП | Отдельно стоящий | ТЭЦ №23 | Восточный | район Гольяново | 1979-01-01 | ПАО «МОЭК» | Хабаровская ул., д.8А | 0.05 | 0.175 | 0.23 | 0.91 | да
382 | 04-06-0601/068 | Хабаровская ул., д.6, корп.2, стр.1 | ЦТП | Отдельно стоящий | ТЭЦ №23 | Восточный | район Гольяново | 1979-01-01 | ПАО «МОЭК» | Хабаровская ул., д.6, корп.1 | 0.1828 | 0.4448 | 0.4996 | 0.17 | да
383 | 04-06-0601/068 | Хабаровская ул., д.6, корп.2, стр.1 | ЦТП | Отдельно стоящий | ТЭЦ №23 | Восточный | район Гольяново | 1979-01-01 | ПАО «МОЭК» | Хабаровская ул., д.6, корп.2 | 0.19 | 0.418 | 0.36 | 0 | да
384 | 04-06-0601/068 | Хабаровская ул., д.6, корп.2, стр.1 | ЦТП | Отдельно стоящий | ТЭЦ №23 | Восточный | район Гольяново | 1979-01-01 | ПАО «МОЭК» | Алтайская ул., д.32 | 0.38 | 0.836 | 0.73 | 0 | да
385 | 04-01-0611/026 | 3-я Богатырская ул., д.3 | ИТП | Подвальное | ТЭЦ №23 | Восточный | район Богородское | 2006-01-09 | ПАО «МОЭК» | 3-я Богатырская ул., д.3 | 0.66979 | 1.4976 | 1.5998 | 0 | да
386 | 04-03-0221/014 | ул. Плеханова, д.27, корп.2, стр.3 | ЦТП | Отдельно стоящий | ТЭЦ №22 | Восточный | район Перово | 1962-01-01 | ПАО «МОЭК» | ул. Лазо, д.8, корп.2 | 0.13 | 0.286 | 0.3 | 0 | да
387 | 04-03-0221/014 | ул. Плеханова, д.27, корп.2, стр.3 | ЦТП | Отдельно стоящий | ТЭЦ №22 | Восточный | район Перово | 1962-01-01 | ПАО «МОЭК» | ул. Плеханова, д.27, корп.2 | 0.07 | 0.154 | 0.18 | 0 | да
388 | 04-03-0221/014 | ул. Плеханова, д.27, корп.2, стр.3 | ЦТП | Отдельно стоящий | ТЭЦ №22 | Восточный | район Перово | 1962-01-01 | ПАО «МОЭК» | ул. Лазо, д.12 | 0.06 | 0.21 | 0.16 | 0 | да
389 | 04-03-0221/014 | ул. Плеханова, д.27, корп.2, стр.3 | ЦТП | Отдельно стоящий | ТЭЦ №22 | Восточный | район Перово | 1962-01-01 | ПАО «МОЭК» | ул. Лазо, д.8, корп.3 | 0.07 | 0.154 | 0.16 | 0 | да
390 | 04-03-0221/014 | ул. Плеханова, д.27, корп.2, стр.3 | ЦТП | Отдельно стоящий | ТЭЦ №22 | Восточный | район Перово | 1962-01-01 | ПАО «МОЭК» | ул. Плеханова, д.27, корп.1 | 0.1 | 0.22 | 0.25 | 0 | да
391 | 04-06-0602/004 | Щёлковский пр., д.3, корп.1 | ЦТП | Подвальное | ТЭЦ №23 | Восточный | район Северное Измайлово | 1995-01-01 | ПАО «МОЭК» | Щёлковский пр., д.3, корп.1 | 0.08 | 0.176 | 0.26 | 0 | да
392 | 04-06-0602/004 | Щёлковский пр., д.3, корп.1 | ЦТП | Подвальное | ТЭЦ №23 | Восточный | район Северное Измайлово | 1995-01-01 | ПАО «МОЭК» | Сиреневый бульв., д.11, корп.3 | 0.06 | 0.1333 | 0.18 | 0 | да
393 | 04-06-0602/004 | Щёлковский пр., д.3, корп.1 | ЦТП | Подвальное | ТЭЦ №23 | Восточный | район Северное Измайлово | 1995-01-01 | ПАО «МОЭК» | Щёлковский пр., д.7, корп.2 | 0.08 | 0.176 | 0.26 | 0 | да
394 | 04-06-0602/004 | Щёлковский пр., д.3, корп.1 | ЦТП | Подвальное | ТЭЦ №23 | Восточный | район Северное Измайлово | 1995-01-01 | ПАО «МОЭК» | Сиреневый бульв., д.11, корп.2 | 0.065 | 0.1495 | 0.171 | 0 | да
395 | 04-06-0602/004 | Щёлковский пр., д.3, корп.1 | ЦТП | Подвальное | ТЭЦ №23 | Восточный | район Северное Измайлово | 1995-01-01 | ПАО «МОЭК» | Щёлковский пр., д.7, корп.1 | 0.08 | 0.176 | 0.26 | 0 | да
396 | 04-06-0602/004 | Щёлковский пр., д.3, корп.1 | ЦТП | Подвальное | ТЭЦ №23 | Восточный | район Северное Измайлово | 1995-01-01 | ПАО «МОЭК» | Щёлковский пр., д.1 | 0.08 | 0.176 | 0.26 | 0 | да
397 | 04-04-0224/036 | Зелёный просп., д.30, стр.2 | ЦТП | Отдельно стоящий | ТЭЦ №22 | Восточный | район Новогиреево | 1984-01-01 | ПАО «МОЭК» | Новогиреевская ул., д.39 | 0.0693 | 0.15405 | 0.18 | 0 | да
398 | 04-04-0224/036 | Зелёный просп., д.30, стр.2 | ЦТП | Отдельно стоящий | ТЭЦ №22 | Восточный | район Новогиреево | 1984-01-01 | ПАО «МОЭК» | Новогиреевская ул., д.37 | 0.1728 | 0.38601 | 0.298 | 0 | да
399 | 04-04-0224/036 | Зелёный просп., д.30, стр.2 | ЦТП | Отдельно стоящий | ТЭЦ №22 | Восточный | район Новогиреево | 1984-01-01 | ПАО «МОЭК» | Зелёный просп., д.30 | 0 | 0 | 0.2 | 0 | да
400 | 04-04-0224/036 | Зелёный просп., д.30, стр.2 | ЦТП | Отдельно стоящий | ТЭЦ №22 | Восточный | район Новогиреево | 1984-01-01 | ПАО «МОЭК» | Новогиреевская ул., д.37А | 0.006 | 0.021 | 0.1 | 0 | да
401 | 04-05-0602/033 | Никитинская ул., д.15, корп.2 | ЦТП | Подвальное | ТЭЦ №23 | Восточный | район Измайлово | 1962-01-01 | ПАО «МОЭК» | Никитинская ул., д.11 | 0.1 | 0.2226 | 0.27 | 0 | да
402 | 04-05-0602/033 | Никитинская ул., д.15, корп.2 | ЦТП | Подвальное | ТЭЦ №23 | Восточный | район Измайлово | 1962-01-01 | ПАО «МОЭК» | Никитинская ул., д.17, корп.2 | 0.071 | 0.1562 | 0.18 | 0 | да
403 | 04-05-0602/033 | Никитинская ул., д.15, корп.2 | ЦТП | Подвальное | ТЭЦ №23 | Восточный | район Измайлово | 1962-01-01 | ПАО «МОЭК» | 3-я Прядильная ул., д.7 | 0.093 | 0.20473 | 0.23 | 0 | да
404 | 04-05-0602/033 | Никитинская ул., д.15, корп.2 | ЦТП | Подвальное | ТЭЦ №23 | Восточный | район Измайлово | 1962-01-01 | ПАО «МОЭК» | 3-я Прядильная ул., д.5 | 0.093 | 0.2046 | 0.23 | 0 | да
405 | 04-05-0602/033 | Никитинская ул., д.15, корп.2 | ЦТП | Подвальное | ТЭЦ №23 | Восточный | район Измайлово | 1962-01-01 | ПАО «МОЭК» | Никитинская ул., д.13, корп.1 | 0 | 0 | 0.06 | 0 | да
406 | 04-05-0602/033 | Никитинская ул., д.15, корп.2 | ЦТП | Подвальное | ТЭЦ №23 | Восточный | район Измайлово | 1962-01-01 | ПАО «МОЭК» | Никитинская ул., д.15, корп.2 | 0.093 | 0.2046 | 0.24 | 0 | да
407 | 04-05-0602/033 | Никитинская ул., д.15, корп.2 | ЦТП | Подвальное | ТЭЦ №23 | Восточный | район Измайлово | 1962-01-01 | ПАО «МОЭК» | Никитинская ул., д.15А | 0.02 | 0.07 | 0.08 | 0 | да
408 | 04-05-0602/033 | Никитинская ул., д.15, корп.2 | ЦТП | Подвальное | ТЭЦ №23 | Восточный | район Измайлово | 1962-01-01 | ПАО «МОЭК» | Никитинская ул., д.13А | 0 | 0 | 0 | 0 | да
409 | 04-05-0602/033 | Никитинская ул., д.15, корп.2 | ЦТП | Подвальное | ТЭЦ №23 | Восточный | район Измайлово | 1962-01-01 | ПАО «МОЭК» | Никитинская ул., д.15, корп.1 | 0.11 | 0.24291 | 0.27 | 0 | да
410 | 04-05-0602/033 | Никитинская ул., д.15, корп.2 | ЦТП | Подвальное | ТЭЦ №23 | Восточный | район Измайлово | 1962-01-01 | ПАО «МОЭК» | Никитинская ул., д.17, корп.1 | 0.002 | 0.007 | 0.036 | 0 | да
411 | 04-05-0602/033 | Никитинская ул., д.15, корп.2 | ЦТП | Подвальное | ТЭЦ №23 | Восточный | район Измайлово | 1962-01-01 | ПАО «МОЭК» | Никитинская ул., д.11А | 0 | 0 | 0.05 | 0 | да
412 | 04-05-0604/106 | Измайловская пл., д.9, корп.1 | ЦТП | Подвальное | ТЭЦ №23 | Восточный | район Измайлово | 1951-01-01 | ПАО «МОЭК» | Измайловская пл., д.5, корп.1 | 0 | 0 | 0.15 | 0 | да
413 | 04-05-0604/106 | Измайловская пл., д.9, корп.1 | ЦТП | Подвальное | ТЭЦ №23 | Восточный | район Измайлово | 1951-01-01 | ПАО «МОЭК» | Измайловская пл., д.9, корп.2 | 0 | 0 | 0.38 | 0 | да
414 | 04-05-0604/106 | Измайловская пл., д.9, корп.1 | ЦТП | Подвальное | ТЭЦ №23 | Восточный | район Измайлово | 1951-01-01 | ПАО «МОЭК» | Измайловская пл., д.7 | 0 | 0 | 0.11 | 0 | да
415 | 04-05-0604/106 | Измайловская пл., д.9, корп.1 | ЦТП | Подвальное | ТЭЦ №23 | Восточный | район Измайлово | 1951-01-01 | ПАО «МОЭК» | Измайловская пл., д.9, корп.1 | 0.32 | 0.704 | 0.57754 | 0 | да
416 | 04-05-0604/106 | Измайловская пл., д.9, корп.1 | ЦТП | Подвальное | ТЭЦ №23 | Восточный | район Измайлово | 1951-01-01 | ПАО «МОЭК» | Измайловская пл., д.13А | 0.09 | 0.198 | 0.17 | 0 | да
417 | 04-05-0604/106 | Измайловская пл., д.9, корп.1 | ЦТП | Подвальное | ТЭЦ №23 | Восточный | район Измайлово | 1951-01-01 | ПАО «МОЭК» | Измайловская пл., д.5, корп.2 | 0 | 0 | 0.21 | 0 | да
418 | 04-05-0604/106 | Измайловская пл., д.9, корп.1 | ЦТП | Подвальное | ТЭЦ №23 | Восточный | район Измайлово | 1951-01-01 | ПАО «МОЭК» | Измайловская пл., д.11 | 0.09 | 0.19982 | 0.24 | 0 | да
419 | 04-03-0209/111 | 3-я Владимирская ул., д.9, корп.3 | ИТП | Подвальное | ТЭЦ №22 | Восточный | район Перово | 1958-01-01 | ПАО «МОЭК» | 3-я Владимирская ул., д.9, корп.3 | 0.12 | 0.264 | 0.3 | 0 | да
420 | 04-06-0601/027 | Байкальская ул., д.44, корп.2, стр.1 | ЦТП | Отдельно стоящий | ТЭЦ №23 | Восточный | район Гольяново | 1967-01-01 | ПАО «МОЭК» | Байкальская ул., д.44, корп.1 | 0.34 | 0.74838 | 0.748 | 0 | да
421 | 04-06-0601/027 | Байкальская ул., д.44, корп.2, стр.1 | ЦТП | Отдельно стоящий | ТЭЦ №23 | Восточный | район Гольяново | 1967-01-01 | ПАО «МОЭК» | Байкальская ул., д.46, корп.1 | 0.145 | 0.32601 | 0.382 | 0 | да
422 | 04-06-0601/027 | Байкальская ул., д.44, корп.2, стр.1 | ЦТП | Отдельно стоящий | ТЭЦ №23 | Восточный | район Гольяново | 1967-01-01 | ПАО «МОЭК» | Байкальская ул., д.42/14, корп.1 | 0.1553 | 0.37455 | 0.378 | 0 | да
423 | 04-06-0601/027 | Байкальская ул., д.44, корп.2, стр.1 | ЦТП | Отдельно стоящий | ТЭЦ №23 | Восточный | район Гольяново | 1967-01-01 | ПАО «МОЭК» | Новосибирская ул., д.11 | 0.34 | 0.75044 | 0.818 | 0.08 | да
424 | 04-06-0601/027 | Байкальская ул., д.44, корп.2, стр.1 | ЦТП | Отдельно стоящий | ТЭЦ №23 | Восточный | район Гольяново | 1967-01-01 | ПАО «МОЭК» | Байкальская ул., д.42, корп.2 | 0.25 | 0.55 | 0.57 | 0 | да
425 | 04-02-0422/028 | Измайловское шоссе, д.11 | ИТП | Подвальное | ТЭЦ №11 | Восточный | район Соколиная Гора | 1961-09-01 | ПАО «МОЭК» | Измайловское шоссе, д.11 | 0.11 | 0.25695 | 0.44 | 0 | да
426 | 04-01-0608/005 | Халтуринская ул., д.7А, корп.4, стр.1 | ЦТП | Отдельно стоящий | ТЭЦ №23 | Восточный | район Преображенское | 1964-01-01 | ПАО «МОЭК» | Большая Черкизовская ул., д.9, корп.4 | 0.13 | 0.286 | 0.27 | 0 | да
427 | 04-01-0608/005 | Халтуринская ул., д.7А, корп.4, стр.1 | ЦТП | Отдельно стоящий | ТЭЦ №23 | Восточный | район Преображенское | 1964-01-01 | ПАО «МОЭК» | Халтуринская ул., д.7А, корп.4 | 0.06 | 0.132 | 0.12 | 0 | да
428 | 04-01-0608/005 | Халтуринская ул., д.7А, корп.4, стр.1 | ЦТП | Отдельно стоящий | ТЭЦ №23 | Восточный | район Преображенское | 1964-01-01 | ПАО «МОЭК» | Халтуринская ул., д.7А, корп.2 | 0.11 | 0.24213 | 0.24 | 0 | да
429 | 04-01-0608/005 | Халтуринская ул., д.7А, корп.4, стр.1 | ЦТП | Отдельно стоящий | ТЭЦ №23 | Восточный | район Преображенское | 1964-01-01 | ПАО «МОЭК» | Халтуринская ул., д.7А, корп.1 | 0.11 | 0.242 | 0.24 | 0 | да
430 | 04-01-0608/005 | Халтуринская ул., д.7А, корп.4, стр.1 | ЦТП | Отдельно стоящий | ТЭЦ №23 | Восточный | район Преображенское | 1964-01-01 | ПАО «МОЭК» | Халтуринская ул., д.7А, корп.3 | 0.11 | 0.24291 | 0.24 | 0 | да
431 | 04-01-0608/005 | Халтуринская ул., д.7А, корп.4, стр.1 | ЦТП | Отдельно стоящий | ТЭЦ №23 | Восточный | район Преображенское | 1964-01-01 | ПАО «МОЭК» | Большая Черкизовская ул., д.9, корп.3 | 0.13 | 0.286 | 0.27 | 0 | да
432 | 04-01-0608/005 | Халтуринская ул., д.7А, корп.4, стр.1 | ЦТП | Отдельно стоящий | ТЭЦ №23 | Восточный | район Преображенское | 1964-01-01 | ПАО «МОЭК» | Большая Черкизовская ул., д.11А | 0.11 | 0.255 | 0.57 | 0 | да
433 | 04-01-0608/005 | Халтуринская ул., д.7А, корп.4, стр.1 | ЦТП | Отдельно стоящий | ТЭЦ №23 | Восточный | район Преображенское | 1964-01-01 | ПАО «МОЭК» | Большая Черкизовская ул., д.9, корп.2 | 0.13 | 0.286 | 0.27 | 0 | да
434 | 04-01-0608/005 | Халтуринская ул., д.7А, корп.4, стр.1 | ЦТП | Отдельно стоящий | ТЭЦ №23 | Восточный | район Преображенское | 1964-01-01 | ПАО «МОЭК» | Большая Черкизовская ул., д.11, корп.1 | 0.05 | 0.175 | 0.155 | 0 | да
435 | 04-01-0608/005 | Халтуринская ул., д.7А, корп.4, стр.1 | ЦТП | Отдельно стоящий | ТЭЦ №23 | Восточный | район Преображенское | 1964-01-01 | ПАО «МОЭК» | Большая Черкизовская ул., д.9, корп.1 | 0.3325 | 0.74645 | 0.67 | 0 | да
436 | 04-01-0608/005 | Халтуринская ул., д.7А, корп.4, стр.1 | ЦТП | Отдельно стоящий | ТЭЦ №23 | Восточный | район Преображенское | 1964-01-01 | ПАО «МОЭК» | Большая Черкизовская ул., д.9А | 0.1 | 0.233 | 0.38 | 0 | да
437 | 04-01-0608/005 | Халтуринская ул., д.7А, корп.4, стр.1 | ЦТП | Отдельно стоящий | ТЭЦ №23 | Восточный | район Преображенское | 1964-01-01 | ПАО «МОЭК» | Халтуринская ул., д.7А, корп.5 | 0.06 | 0.132 | 0.12 | 0 | да
438 | 04-01-0608/005 | Халтуринская ул., д.7А, корп.4, стр.1 | ЦТП | Отдельно стоящий | ТЭЦ №23 | Восточный | район Преображенское | 1964-01-01 | ПАО «МОЭК» | Большая Черкизовская ул., д.11 | 0.39 | 0.884 | 0.78 | 0 | да
439 | 04-01-0422/055 | Малая Семёновская ул., д.15/17, корп.3 | ЦТП | Подвальное | ТЭЦ №11 | Восточный | район Преображенское | 1971-03-30 | ПАО «МОЭК» | Малая Семёновская ул., д.15 | 0.007 | 0.0245 | 0.195 | 0 | да
440 | 04-01-0422/055 | Малая Семёновская ул., д.15/17, корп.3 | ЦТП | Подвальное | ТЭЦ №11 | Восточный | район Преображенское | 1971-03-30 | ПАО «МОЭК» | Малая Семёновская ул., д.15/17, стр.7 | 0 | 0 | 0.025 | 0 | да
441 | 04-01-0422/055 | Малая Семёновская ул., д.15/17, корп.3 | ЦТП | Подвальное | ТЭЦ №11 | Восточный | район Преображенское | 1971-03-30 | ПАО «МОЭК» | Малая Семёновская ул., д.15/17, стр.4 | 0 | 0 | 0.025 | 0 | да
442 | 04-01-0422/055 | Малая Семёновская ул., д.15/17, корп.3 | ЦТП | Подвальное | ТЭЦ №11 | Восточный | район Преображенское | 1971-03-30 | ПАО «МОЭК» | Малая Семёновская ул., д.15/17, корп.7 | 0 | 0 | 0 | 0 | да
443 | 04-01-0422/055 | Малая Семёновская ул., д.15/17, корп.3 | ЦТП | Подвальное | ТЭЦ №11 | Восточный | район Преображенское | 1971-03-30 | ПАО «МОЭК» | Малая Семёновская ул., д.15/17, корп.6 | 0.18 | 0.39639 | 0.39 | 0 | да
444 | 04-01-0422/055 | Малая Семёновская ул., д.15/17, корп.3 | ЦТП | Подвальное | ТЭЦ №11 | Восточный | район Преображенское | 1971-03-30 | ПАО «МОЭК» | Малая Семёновская ул., д.15/17, корп.4 | 0.18 | 0.4246 | 0.39 | 0 | да
445 | 04-01-0422/055 | Малая Семёновская ул., д.15/17, корп.3 | ЦТП | Подвальное | ТЭЦ №11 | Восточный | район Преображенское | 1971-03-30 | ПАО «МОЭК» | Малая Семёновская ул., д.11А, стр.4 | 0 | 0 | 0.08 | 0 | да
446 | 04-01-0422/055 | Малая Семёновская ул., д.15/17, корп.3 | ЦТП | Подвальное | ТЭЦ №11 | Восточный | район Преображенское | 1971-03-30 | ПАО «МОЭК» | ул. Измайловский Вал, д.7, стр.1 | 0 | 0 | 0.27 | 0 | да
447 | 04-01-0422/055 | Малая Семёновская ул., д.15/17, корп.3 | ЦТП | Подвальное | ТЭЦ №11 | Восточный | район Преображенское | 1971-03-30 | ПАО «МОЭК» | Малая Семёновская ул., д.11А, стр.5 | 0 | 0 | 0 | 0 | да
448 | 04-01-0422/055 | Малая Семёновская ул., д.15/17, корп.3 | ЦТП | Подвальное | ТЭЦ №11 | Восточный | район Преображенское | 1971-03-30 | ПАО «МОЭК» | Малая Семёновская ул., д.15/17, корп.1 | 0.18 | 0.41563 | 0.39 | 0 | да
449 | 04-01-0422/055 | Малая Семёновская ул., д.15/17, корп.3 | ЦТП | Подвальное | ТЭЦ №11 | Восточный | район Преображенское | 1971-03-30 | ПАО «МОЭК» | Малая Семёновская ул., д.15/17, корп.3 | 0.18 | 0.396 | 0.39 | 0 | да
450 | 04-01-0422/055 | Малая Семёновская ул., д.15/17, корп.3 | ЦТП | Подвальное | ТЭЦ №11 | Восточный | район Преображенское | 1971-03-30 | ПАО «МОЭК» | Малая Семёновская ул., д.15/17, корп.2 | 0.173 | 0.38775 | 0.38 | 0 | да
451 | 04-01-0422/055 | Малая Семёновская ул., д.15/17, корп.3 | ЦТП | Подвальное | ТЭЦ №11 | Восточный | район Преображенское | 1971-03-30 | ПАО «МОЭК» | Малая Семёновская ул., д.11А, стр.14 | 0 | 0 | 0 | 0 | да
452 | 04-01-0422/055 | Малая Семёновская ул., д.15/17, корп.3 | ЦТП | Подвальное | ТЭЦ №11 | Восточный | район Преображенское | 1971-03-30 | ПАО «МОЭК» | Малая Семёновская ул., д.11А, стр.7 | 0 | 0 | 0 | 0 | да
453 | 04-01-0422/055 | Малая Семёновская ул., д.15/17, корп.3 | ЦТП | Подвальное | ТЭЦ №11 | Восточный | район Преображенское | 1971-03-30 | ПАО «МОЭК» | Малая Семёновская ул., д.11А, стр.6 | 0 | 0 | 0 | 0 | да
454 | 04-01-0422/055 | Малая Семёновская ул., д.15/17, корп.3 | ЦТП | Подвальное | ТЭЦ №11 | Восточный | район Преображенское | 1971-03-30 | ПАО «МОЭК» | Малая Семёновская ул., д.15/17, корп.5 | 0.18 | 0.396 | 0.39 | 0 | да
455 | 04-01-0422/055 | Малая Семёновская ул., д.15/17, корп.3 | ЦТП | Подвальное | ТЭЦ №11 | Восточный | район Преображенское | 1971-03-30 | ПАО «МОЭК» | Малая Семёновская ул., д.11А, стр.3 | 0 | 0 | 0.115 | 0 | да
456 | 04-01-0422/055 | Малая Семёновская ул., д.15/17, корп.3 | ЦТП | Подвальное | ТЭЦ №11 | Восточный | район Преображенское | 1971-03-30 | ПАО «МОЭК» | Малая Семёновская ул., д.11А, стр.17 | 0 | 0 | 0 | 0 | да
457 | 04-01-0422/055 | Малая Семёновская ул., д.15/17, корп.3 | ЦТП | Подвальное | ТЭЦ №11 | Восточный | район Преображенское | 1971-03-30 | ПАО «МОЭК» | Малая Семёновская ул., д.11А, стр.8 | 0 | 0 | 0 | 0 | да
458 | 04-06-0615/036 | Алтайская ул., д.21 | ИТП | Пристроенное | ТЭЦ №23 | Восточный | район Гольяново | 2005-01-01 | ПАО «МОЭК» | Алтайская ул., д.21 | 0.2691 | 0.59202 | 0.63 | 0 | да
459 | 04-04-0212/014 | Вешняковская ул., д.21, стр.3 | ЦТП | Отдельно стоящий | ТЭЦ №22 | Восточный | район Вешняки | 1970-01-01 | ПАО «МОЭК» | Реутовская ул., д.22, корп.1 | 0.18 | 0.396 | 0.5 | 0 | да
460 | 04-04-0212/014 | Вешняковская ул., д.21, стр.3 | ЦТП | Отдельно стоящий | ТЭЦ №22 | Восточный | район Вешняки | 1970-01-01 | ПАО «МОЭК» | Реутовская ул., д.24 | 0.47 | 1.034 | 1.05 | 0 | да
461 | 04-04-0212/014 | Вешняковская ул., д.21, стр.3 | ЦТП | Отдельно стоящий | ТЭЦ №22 | Восточный | район Вешняки | 1970-01-01 | ПАО «МОЭК» | Реутовская ул., д.24А | 0.07 | 0.245 | 0.24 | 0.05 | да
462 | 04-04-0212/014 | Вешняковская ул., д.21, стр.3 | ЦТП | Отдельно стоящий | ТЭЦ №22 | Восточный | район Вешняки | 1970-01-01 | ПАО «МОЭК» | Реутовская ул., д.24Б | 0.07 | 0.245 | 0.24 | 0.05 | да
463 | 04-04-0212/014 | Вешняковская ул., д.21, стр.3 | ЦТП | Отдельно стоящий | ТЭЦ №22 | Восточный | район Вешняки | 1970-01-01 | ПАО «МОЭК» | Реутовская ул., д.22, корп.2 | 0.17 | 0.374 | 0.51 | 0 | да
464 | 04-04-0212/014 | Вешняковская ул., д.21, стр.3 | ЦТП | Отдельно стоящий | ТЭЦ №22 | Восточный | район Вешняки | 1970-01-01 | ПАО «МОЭК» | Вешняковская ул., д.17 | 0.17 | 0.387 | 0.34 | 0 | да
465 | 04-04-0212/014 | Вешняковская ул., д.21, стр.3 | ЦТП | Отдельно стоящий | ТЭЦ №22 | Восточный | район Вешняки | 1970-01-01 | ПАО «МОЭК» | Вешняковская ул., д.21/26 | 0.45 | 0.99 | 0.59 | 0 | да
466 | 04-04-0212/014 | Вешняковская ул., д.21, стр.3 | ЦТП | Отдельно стоящий | ТЭЦ №22 | Восточный | район Вешняки | 1970-01-01 | ПАО «МОЭК» | Вешняковская ул., д.19 | 0.52 | 1.1446 | 1.28 | 0 | да
467 | 04-06-0615/001 | Алтайская ул., д.17, корп.2, стр.1 | ЦТП | Отдельно стоящий | ТЭЦ №23 | Восточный | район Гольяново | 1975-01-01 | ПАО «МОЭК» | Алтайская ул., д.19, стр.1А | 0.007 | 0.0245 | 0.0789 | 0 | да
468 | 04-06-0615/001 | Алтайская ул., д.17, корп.2, стр.1 | ЦТП | Отдельно стоящий | ТЭЦ №23 | Восточный | район Гольяново | 1975-01-01 | ПАО «МОЭК» | Алтайская ул., д.17, корп.1 | 0.38 | 0.83753 | 0.72 | 0 | да
469 | 04-06-0615/001 | Алтайская ул., д.17, корп.2, стр.1 | ЦТП | Отдельно стоящий | ТЭЦ №23 | Восточный | район Гольяново | 1975-01-01 | ПАО «МОЭК» | Алтайская ул., д.17 | 0.02 | 0.07 | 0.08 | 0 | да
470 | 04-06-0615/001 | Алтайская ул., д.17, корп.2, стр.1 | ЦТП | Отдельно стоящий | ТЭЦ №23 | Восточный | район Гольяново | 1975-01-01 | ПАО «МОЭК» | Алтайская ул., д.21, стр.1 | 0.0046 | 0.0161 | 0.0262 | 0 | да
471 | 04-06-0615/001 | Алтайская ул., д.17, корп.2, стр.1 | ЦТП | Отдельно стоящий | ТЭЦ №23 | Восточный | район Гольяново | 1975-01-01 | ПАО «МОЭК» | Алтайская ул., д.13 | 0.12 | 0.42 | 0.3 | 0.64 | да
472 | 04-06-0615/001 | Алтайская ул., д.17, корп.2, стр.1 | ЦТП | Отдельно стоящий | ТЭЦ №23 | Восточный | район Гольяново | 1975-01-01 | ПАО «МОЭК» | Хабаровская ул., д.15 | 0 | 0 | 0 | 0 | да
473 | 04-06-0615/001 | Алтайская ул., д.17, корп.2, стр.1 | ЦТП | Отдельно стоящий | ТЭЦ №23 | Восточный | район Гольяново | 1975-01-01 | ПАО «МОЭК» | Алтайская ул., д.19 | 0.21 | 0.462 | 0.36 | 0 | да
474 | 04-06-0615/001 | Алтайская ул., д.17, корп.2, стр.1 | ЦТП | Отдельно стоящий | ТЭЦ №23 | Восточный | район Гольяново | 1975-01-01 | ПАО «МОЭК» | Алтайская ул., д.13, стр.1 | 0 | 0 | 0 | 0 | да
475 | 04-04-0224/001 | Утренняя ул., д.3, стр.2 | ЦТП | Отдельно стоящий | ТЭЦ №22 | Восточный | район Новогиреево | 1965-01-01 | ПАО «МОЭК» | Утренняя ул., д.8 | 0.12 | 0.264 | 0.27 | 0 | да
476 | 04-04-0224/001 | Утренняя ул., д.3, стр.2 | ЦТП | Отдельно стоящий | ТЭЦ №22 | Восточный | район Новогиреево | 1965-01-01 | ПАО «МОЭК» | Братская ул., д.15, корп.2 | 0.12 | 0.264 | 0.27 | 0 | да
477 | 04-04-0224/001 | Утренняя ул., д.3, стр.2 | ЦТП | Отдельно стоящий | ТЭЦ №22 | Восточный | район Новогиреево | 1965-01-01 | ПАО «МОЭК» | Утренняя ул., д.1/49, стр.1 | 0.04 | 0.14 | 0.16 | 0 | да
478 | 04-04-0224/001 | Утренняя ул., д.3, стр.2 | ЦТП | Отдельно стоящий | ТЭЦ №22 | Восточный | район Новогиреево | 1965-01-01 | ПАО «МОЭК» | Утренняя ул., д.2/51 | 0.12 | 0.264 | 0.27 | 0 | да
479 | 04-04-0224/001 | Утренняя ул., д.3, стр.2 | ЦТП | Отдельно стоящий | ТЭЦ №22 | Восточный | район Новогиреево | 1965-01-01 | ПАО «МОЭК» | Утренняя ул., д.3 | 0.22 | 0.484 | 0.41 | 0 | да
480 | 04-04-0224/001 | Утренняя ул., д.3, стр.2 | ЦТП | Отдельно стоящий | ТЭЦ №22 | Восточный | район Новогиреево | 1965-01-01 | ПАО «МОЭК» | Братская ул., д.19, корп.1 | 0.23 | 0.51479 | 0.69006 | 0 | да
481 | 04-04-0224/001 | Утренняя ул., д.3, стр.2 | ЦТП | Отдельно стоящий | ТЭЦ №22 | Восточный | район Новогиреево | 1965-01-01 | ПАО «МОЭК» | Утренняя ул., д.10, корп.1 | 0.12 | 0.264 | 0.26 | 0 | да
482 | 04-04-0224/001 | Утренняя ул., д.3, стр.2 | ЦТП | Отдельно стоящий | ТЭЦ №22 | Восточный | район Новогиреево | 1965-01-01 | ПАО «МОЭК» | Утренняя ул., д.6 | 0.12 | 0.264 | 0.27 | 0 | да
483 | 04-04-0224/001 | Утренняя ул., д.3, стр.2 | ЦТП | Отдельно стоящий | ТЭЦ №22 | Восточный | район Новогиреево | 1965-01-01 | ПАО «МОЭК» | Братская ул., д.19, корп.2 | 0.12 | 0.264 | 0.27 | 0 | да
484 | 04-04-0224/001 | Утренняя ул., д.3, стр.2 | ЦТП | Отдельно стоящий | ТЭЦ №22 | Восточный | район Новогиреево | 1965-01-01 | ПАО «МОЭК» | Братская ул., д.15, корп.3 | 0.17 | 0.374 | 0.39 | 0 | да
485 | 04-04-0224/001 | Утренняя ул., д.3, стр.2 | ЦТП | Отдельно стоящий | ТЭЦ №22 | Восточный | район Новогиреево | 1965-01-01 | ПАО «МОЭК» | Утренняя ул., д.10, корп.2 | 0.12 | 0.264 | 0.26 | 0 | да
486 | 04-04-0224/001 | Утренняя ул., д.3, стр.2 | ЦТП | Отдельно стоящий | ТЭЦ №22 | Восточный | район Новогиреево | 1965-01-01 | ПАО «МОЭК» | Братская ул., д.15, корп.1 | 0.23 | 0.506 | 0.7 | 0 | да
487 | 04-04-0224/001 | Утренняя ул., д.3, стр.2 | ЦТП | Отдельно стоящий | ТЭЦ №22 | Восточный | район Новогиреево | 1965-01-01 | ПАО «МОЭК» | Утренняя ул., д.4 | 0.12 | 0.264 | 0.27 | 0 | да
488 | 04-04-0224/001 | Утренняя ул., д.3, стр.2 | ЦТП | Отдельно стоящий | ТЭЦ №22 | Восточный | район Новогиреево | 1965-01-01 | ПАО «МОЭК» | Братская ул., д.19, корп.3 | 0.17 | 0.374 | 0.39 | 0 | да
489 | 04-01-0605/021 | Открытое шоссе, д.17, корп.1, стр.2 | ИТП | Отдельно стоящий | ТЭЦ №23 | Восточный | район Метрогородок | 1976-10-01 | ПАО «МОЭК» | Открытое шоссе, д.17, корп.1 | 0.16 | 0.3533 | 0.34 | 0 | да
490 | 04-02-0422/037 | Измайловское шоссе, д.15, корп.2 | ИТП | Подвальное | ТЭЦ №11 | Восточный | район Соколиная Гора | 1961-01-01 | ПАО «МОЭК» | Измайловское шоссе, д.15, корп.2 | 0.07 | 0.16518 | 0.27 | 0 | да
491 | 04-01-0605/030 | ул. Николая Химушина, д.13 | ИТП | Подвальное | ТЭЦ №23 | Восточный | район Метрогородок | 2009-01-01 | ПАО «МОЭК» | ул. Николая Химушина, д.13 | 0.0307 | 0.10745 | 0.06 | 0.082 | нет
492 | 04-04-0224/048 | Перовская ул., д.52А | ИТП | Подвальное | ТЭЦ №22 | Восточный | район Новогиреево | 1972-01-01 | ПАО «МОЭК» | Перовская ул., д.52А | 0.0773 | 0.27055 | 0.24 | 0.139 | нет
493 | 04-01-0610/010 | 3-я Гражданская ул., д.70 | ИТП | Подвальное | ТЭЦ №23 | Восточный | район Богородское | 1966-01-01 | ПАО «МОЭК» | 3-я Гражданская ул., д.70 | 0 | 0 | 0.45 | 0 | да
494 | 04-04-0212/061-1 | Вешняковская ул., д.23 | ЦТП | Подвальное | ТЭЦ №22 | Восточный | район Вешняки | 1985-01-01 | ПАО «МОЭК» | Вешняковская ул., д.23, стр.6 | 0 | 0 | 0 | 0 | да
495 | 04-04-0212/061-1 | Вешняковская ул., д.23 | ЦТП | Подвальное | ТЭЦ №22 | Восточный | район Вешняки | 1985-01-01 | ПАО «МОЭК» | Вешняковская ул., д.23, стр.3 | 0 | 0 | 0 | 0 | да
496 | 04-04-0212/061-1 | Вешняковская ул., д.23 | ЦТП | Подвальное | ТЭЦ №22 | Восточный | район Вешняки | 1985-01-01 | ПАО «МОЭК» | Вешняковская ул., д.23, стр.5 | 0 | 0 | 0 | 0 | да
497 | 04-04-0212/061-1 | Вешняковская ул., д.23 | ЦТП | Подвальное | ТЭЦ №22 | Восточный | район Вешняки | 1985-01-01 | ПАО «МОЭК» | Вешняковская ул., д.23, стр.10 | 0 | 0 | 0 | 0 | да
498 | 04-04-0212/061-1 | Вешняковская ул., д.23 | ЦТП | Подвальное | ТЭЦ №22 | Восточный | район Вешняки | 1985-01-01 | ПАО «МОЭК» | Вешняковская ул., д.23 | 2.01 | 7.035 | 4.57 | 10.7 | да
499 | 04-04-0212/061-1 | Вешняковская ул., д.23 | ЦТП | Подвальное | ТЭЦ №22 | Восточный | район Вешняки | 1985-01-01 | ПАО «МОЭК» | Вешняковская ул., д.23 | 0 | 0 | 0 | 0 | да
500 | 04-04-0212/061-1 | Вешняковская ул., д.23 | ЦТП | Подвальное | ТЭЦ №22 | Восточный | район Вешняки | 1985-01-01 | ПАО «МОЭК» | Вешняковская ул., д.23, стр.8 | 0 | 0 | 0 | 0 | да
501 | 04-04-0212/061-1 | Вешняковская ул., д.23 | ЦТП | Подвальное | ТЭЦ №22 | Восточный | район Вешняки | 1985-01-01 | ПАО «МОЭК» | Вешняковская ул., д.23, корп.Б | 0.021 | 0.0735 | 0 | 0 | да
502 | 04-02-0609/036 | Борисовская ул., д.18 | ИТП | Подвальное | ТЭЦ №23 | Восточный | район Соколиная Гора | 1959-01-01 | ПАО «МОЭК» | Борисовская ул., д.18 | 0.04 | 0.091314 | 0.14 | 0 | да
503 | 04-05-0602/062 | 3-я Парковая ул., д.39, корп.2 | ИТП | Подвальное | ТЭЦ №23 | Восточный | район Измайлово | 1964-01-01 | ПАО «МОЭК» | 3-я Парковая ул., д.39, корп.2 | 0 | 0 | 0.14 | 0 | нет
504 | 04-03-0223/038 | Мартеновская ул., д.11, стр.1 | ЦТП | Отдельно стоящий | ТЭЦ №22 | Восточный | район Перово | 1969-01-01 | ПАО «МОЭК» | Зелёный просп., д.59 | 0.6 | 2.1 | 0.33 | 0.14 | да
505 | 04-03-0223/038 | Мартеновская ул., д.11, стр.1 | ЦТП | Отдельно стоящий | ТЭЦ №22 | Восточный | район Перово | 1969-01-01 | ПАО «МОЭК» | Мартеновская ул., д.11/12 | 0.132 | 0.293 | 0.31 | 0.09 | да
506 | 04-03-0223/038 | Мартеновская ул., д.11, стр.1 | ЦТП | Отдельно стоящий | ТЭЦ №22 | Восточный | район Перово | 1969-01-01 | ПАО «МОЭК» | Федеративный просп., д.8, корп.1 | 0.12 | 0.264 | 0.25 | 0 | да
507 | 04-03-0223/038 | Мартеновская ул., д.11, стр.1 | ЦТП | Отдельно стоящий | ТЭЦ №22 | Восточный | район Перово | 1969-01-01 | ПАО «МОЭК» | Зелёный просп., д.59А | 0 | 0 | 0.07 | 0 | да
508 | 04-03-0223/038 | Мартеновская ул., д.11, стр.1 | ЦТП | Отдельно стоящий | ТЭЦ №22 | Восточный | район Перово | 1969-01-01 | ПАО «МОЭК» | Зелёный просп., д.59, корп.1 | 0.158 | 0.3528 | 0.35 | 0 | да
509 | 04-03-0223/038 | Мартеновская ул., д.11, стр.1 | ЦТП | Отдельно стоящий | ТЭЦ №22 | Восточный | район Перово | 1969-01-01 | ПАО «МОЭК» | Федеративный просп., д.16, корп.1 | 0.1262 | 0.2857 | 0.293 | 0 | да
510 | 04-03-0223/038 | Мартеновская ул., д.11, стр.1 | ЦТП | Отдельно стоящий | ТЭЦ №22 | Восточный | район Перово | 1969-01-01 | ПАО «МОЭК» | Мартеновская ул., д.13 | 0.27 | 0.59474 | 0.56 | 0 | да
511 | 04-03-0223/038 | Мартеновская ул., д.11, стр.1 | ЦТП | Отдельно стоящий | ТЭЦ №22 | Восточный | район Перово | 1969-01-01 | ПАО «МОЭК» | Мартеновская ул., д.15 | 0.16 | 0.352 | 0.35 | 0 | да
512 | 04-03-0223/038 | Мартеновская ул., д.11, стр.1 | ЦТП | Отдельно стоящий | ТЭЦ №22 | Восточный | район Перово | 1969-01-01 | ПАО «МОЭК» | Федеративный просп., д.10, корп.1 | 0.12 | 0.26413 | 0.25 | 0 | да
513 | 04-03-0223/038 | Мартеновская ул., д.11, стр.1 | ЦТП | Отдельно стоящий | ТЭЦ №22 | Восточный | район Перово | 1969-01-01 | ПАО «МОЭК» | Федеративный просп., д.14А | 0.0006 | 0.0021 | 0.0235 | 0 | да
514 | 04-07-0212/086 | ул. Молостовых, д.9А | ЦТП | Отдельно стоящий | ТЭЦ №22 | Восточный | район Ивановское | 1998-01-01 | ПАО «МОЭК» | ул. Молостовых, д.9, корп.2 | 0.35 | 0.77 | 0.834 | 0 | да
515 | 04-07-0212/086 | ул. Молостовых, д.9А | ЦТП | Отдельно стоящий | ТЭЦ №22 | Восточный | район Ивановское | 1998-01-01 | ПАО «МОЭК» | ул. Сталеваров, д.14, корп.5 | 0.3136 | 0.68992 | 0.4915 | 0 | да
516 | 04-01-0609/016 | Большая Черкизовская ул., д.24, корп.3, стр.1 | ЦТП | Отдельно стоящий | ТЭЦ №23 | Восточный | район Преображенское | 1995-01-01 | ПАО «МОЭК» | Большая Черкизовская ул., д.22, корп.7 | 0.16 | 0.365 | 0.45 | 0.03 | да
517 | 04-01-0609/016 | Большая Черкизовская ул., д.24, корп.3, стр.1 | ЦТП | Отдельно стоящий | ТЭЦ №23 | Восточный | район Преображенское | 1995-01-01 | ПАО «МОЭК» | Большая Черкизовская ул., д.22, корп.6 | 0.24 | 0.53202 | 0.91 | 0 | да
518 | 04-01-0611/011 | Погонный пр., д.2, стр.1 | ЦТП | Отдельно стоящий | ТЭЦ №23 | Восточный | район Богородское | 1964-10-25 | ПАО «МОЭК» | Погонный пр., д.6 | 0.18 | 0.396 | 0.37 | 0 | да
519 | 04-01-0611/011 | Погонный пр., д.2, стр.1 | ЦТП | Отдельно стоящий | ТЭЦ №23 | Восточный | район Богородское | 1964-10-25 | ПАО «МОЭК» | Погонный пр., д.8 | 0.18 | 0.396 | 0.37 | 0 | да
520 | 04-01-0611/011 | Погонный пр., д.2, стр.1 | ЦТП | Отдельно стоящий | ТЭЦ №23 | Восточный | район Богородское | 1964-10-25 | ПАО «МОЭК» | Погонный пр., д.2 | 0.1 | 0.22 | 0.2 | 0 | да
521 | 04-01-0611/011 | Погонный пр., д.2, стр.1 | ЦТП | Отдельно стоящий | ТЭЦ №23 | Восточный | район Богородское | 1964-10-25 | ПАО «МОЭК» | Погонный пр., д.4 | 0.16 | 0.352 | 0.37 | 0 | да
522 | 04-04-0212/043 | ул. Старый Гай, д.5 | ЦТП | Подвальное | ТЭЦ №22 | Восточный | район Вешняки | 1971-10-01 | ПАО «МОЭК» | ул. Старый Гай, д.5 | 0.27 | 0.945 | 0.27 | 0.45 | нет
523 | 04-02-0409/097 | Буракова ул., д.11, стр.2 | ЦТП | Отдельно стоящий | ТЭЦ №11 | Восточный | район Соколиная Гора | 1966-01-01 | ПАО «МОЭК» | Буракова ул., д.9 | 0.1 | 0.22 | 0.25 | 0 | да
524 | 04-02-0409/097 | Буракова ул., д.11, стр.2 | ЦТП | Отдельно стоящий | ТЭЦ №11 | Восточный | район Соколиная Гора | 1966-01-01 | ПАО «МОЭК» | Буракова ул., д.11 | 0.1 | 0.22 | 0.25 | 0 | да
525 | 04-02-0409/097 | Буракова ул., д.11, стр.2 | ЦТП | Отдельно стоящий | ТЭЦ №11 | Восточный | район Соколиная Гора | 1966-01-01 | ПАО «МОЭК» | Буракова ул., д.11, корп.1 | 0.13 | 0.286 | 0.24 | 0 | да
526 | 04-02-0409/097 | Буракова ул., д.11, стр.2 | ЦТП | Отдельно стоящий | ТЭЦ №11 | Восточный | район Соколиная Гора | 1966-01-01 | ПАО «МОЭК» | Буракова ул., д.13 | 0.15 | 0.35119 | 0.28 | 0 | да
527 | 04-02-0409/097 | Буракова ул., д.11, стр.2 | ЦТП | Отдельно стоящий | ТЭЦ №11 | Восточный | район Соколиная Гора | 1966-01-01 | ПАО «МОЭК» | Буракова ул., д.15/1 | 0.13 | 0.286 | 0.26 | 0 | да
528 | 04-07-0222/051 | Саянская ул., д.13, корп.2, стр.2 | ЦТП | Отдельно стоящий | ТЭЦ №22 | Восточный | район Ивановское | 1973-01-01 | ПАО «МОЭК» | Саянская ул., д.15, корп.2 | 0.14 | 0.308 | 0.31 | 0 | да
529 | 04-07-0222/051 | Саянская ул., д.13, корп.2, стр.2 | ЦТП | Отдельно стоящий | ТЭЦ №22 | Восточный | район Ивановское | 1973-01-01 | ПАО «МОЭК» | Саянская ул., д.13, корп.2 | 0.11 | 0.242 | 0.31 | 0 | да
530 | 04-07-0222/051 | Саянская ул., д.13, корп.2, стр.2 | ЦТП | Отдельно стоящий | ТЭЦ №22 | Восточный | район Ивановское | 1973-01-01 | ПАО «МОЭК» | Саянская ул., д.13, корп.1 | 0.14 | 0.308 | 0.31 | 0 | да
531 | 04-07-0222/051 | Саянская ул., д.13, корп.2, стр.2 | ЦТП | Отдельно стоящий | ТЭЦ №22 | Восточный | район Ивановское | 1973-01-01 | ПАО «МОЭК» | Саянская ул., д.15, корп.1 | 0.14 | 0.308 | 0.28 | 0 | да
532 | 04-04-0212/033 | Косинская ул., д.16, корп.3, стр.2 | ЦТП | Отдельно стоящий | ТЭЦ №22 | Восточный | район Вешняки | 1974-01-01 | ПАО «МОЭК» | Косинская ул., д.10А | 0.08 | 0.28 | 0.86 | 0.46 | да
533 | 04-04-0212/033 | Косинская ул., д.16, корп.3, стр.2 | ЦТП | Отдельно стоящий | ТЭЦ №22 | Восточный | район Вешняки | 1974-01-01 | ПАО «МОЭК» | Косинская ул., д.14, корп.3 | 0.17 | 0.374 | 0.37 | 0 | да
534 | 04-04-0212/033 | Косинская ул., д.16, корп.3, стр.2 | ЦТП | Отдельно стоящий | ТЭЦ №22 | Восточный | район Вешняки | 1974-01-01 | ПАО «МОЭК» | Косинская ул., д.16, корп.3 | 0.13 | 0.286 | 0.31 | 0 | да
535 | 04-04-0212/033 | Косинская ул., д.16, корп.3, стр.2 | ЦТП | Отдельно стоящий | ТЭЦ №22 | Восточный | район Вешняки | 1974-01-01 | ПАО «МОЭК» | Косинская ул., д.16, корп.2 | 0.17 | 0.374 | 0.38 | 0 | да
536 | 04-04-0212/033 | Косинская ул., д.16, корп.3, стр.2 | ЦТП | Отдельно стоящий | ТЭЦ №22 | Восточный | район Вешняки | 1974-01-01 | ПАО «МОЭК» | Косинская ул., д.14, корп.4 | 0.174 | 0.3828 | 0.4 | 0 | да
537 | 04-04-0212/033 | Косинская ул., д.16, корп.3, стр.2 | ЦТП | Отдельно стоящий | ТЭЦ №22 | Восточный | район Вешняки | 1974-01-01 | ПАО «МОЭК» | Косинская ул., д.16, корп.4 | 0.17 | 0.374 | 0.37 | 0 | да
538 | 04-04-0212/033 | Косинская ул., д.16, корп.3, стр.2 | ЦТП | Отдельно стоящий | ТЭЦ №22 | Восточный | район Вешняки | 1974-01-01 | ПАО «МОЭК» | Косинская ул., д.16, корп.1 | 0.14 | 0.308 | 0.31 | 0 | да
539 | 04-04-0212/033 | Косинская ул., д.16, корп.3, стр.2 | ЦТП | Отдельно стоящий | ТЭЦ №22 | Восточный | район Вешняки | 1974-01-01 | ПАО «МОЭК» | Косинская ул., д.14, корп.1 | 0.17 | 0.374 | 0.38 | 0 | да
540 | 04-04-0212/033 | Косинская ул., д.16, корп.3, стр.2 | ЦТП | Отдельно стоящий | ТЭЦ №22 | Восточный | район Вешняки | 1974-01-01 | ПАО «МОЭК» | Косинская ул., д.14, корп.2 | 0.16 | 0.352 | 0.36 | 0 | да
541 | 04-07-0615/015 | ул. Чечулина, д.26, стр.2 | ЦТП | Отдельно стоящий | ТЭЦ №23 | Восточный | район Ивановское | 1974-01-01 | ПАО «МОЭК» | ул. Чечулина, д.28 | 0.06 | 0.21 | 0.18 | 0.23 | да
542 | 04-07-0615/015 | ул. Чечулина, д.26, стр.2 | ЦТП | Отдельно стоящий | ТЭЦ №23 | Восточный | район Ивановское | 1974-01-01 | ПАО «МОЭК» | ул. Чечулина, д.13, стр.1 | 0.0058 | 0.0203 | 0.045 | 0 | да
543 | 04-07-0615/015 | ул. Чечулина, д.26, стр.2 | ЦТП | Отдельно стоящий | ТЭЦ №23 | Восточный | район Ивановское | 1974-01-01 | ПАО «МОЭК» | Малый Купавенский пр., д.5, корп.2 | 0.2 | 0.44 | 0.41 | 0 | да
544 | 04-07-0615/015 | ул. Чечулина, д.26, стр.2 | ЦТП | Отдельно стоящий | ТЭЦ №23 | Восточный | район Ивановское | 1974-01-01 | ПАО «МОЭК» | ул. Чечулина, д.26 | 0.27 | 0.60461 | 0.65 | 0.2 | да
545 | 04-07-0615/015 | ул. Чечулина, д.26, стр.2 | ЦТП | Отдельно стоящий | ТЭЦ №23 | Восточный | район Ивановское | 1974-01-01 | ПАО «МОЭК» | Малый Купавенский пр., д.5, корп.1 | 0.22 | 0.497 | 0.45 | 0.17 | да
546 | 04-07-0615/015 | ул. Чечулина, д.26, стр.2 | ЦТП | Отдельно стоящий | ТЭЦ №23 | Восточный | район Ивановское | 1974-01-01 | ПАО «МОЭК» | Малый Купавенский пр., д.7 | 0.15 | 0.33 | 0.34 | 0 | да
547 | 04-07-0615/015 | ул. Чечулина, д.26, стр.2 | ЦТП | Отдельно стоящий | ТЭЦ №23 | Восточный | район Ивановское | 1974-01-01 | ПАО «МОЭК» | Челябинская ул., д.29 | 0.21 | 0.462 | 0.41 | 0 | да
548 | 04-07-0615/015 | ул. Чечулина, д.26, стр.2 | ЦТП | Отдельно стоящий | ТЭЦ №23 | Восточный | район Ивановское | 1974-01-01 | ПАО «МОЭК» | ул. Чечулина, д.13, стр.2 | 0 | 0 | 0 | 0 | да
549 | 04-07-0615/015 | ул. Чечулина, д.26, стр.2 | ЦТП | Отдельно стоящий | ТЭЦ №23 | Восточный | район Ивановское | 1974-01-01 | ПАО «МОЭК» | ул. Чечулина, вл.15 | 0.02 | 0.07 | 0.018 | 0.056 | да
550 | 04-07-0615/015 | ул. Чечулина, д.26, стр.2 | ЦТП | Отдельно стоящий | ТЭЦ №23 | Восточный | район Ивановское | 1974-01-01 | ПАО «МОЭК» | Малый Купавенский пр., д.5, стр.3 | 0 | 0 | 0 | 0 | да
551 | 04-05-0604/171 | 9-я Парковая ул., д.5А | ЦТП | Подвальное | ТЭЦ №23 | Восточный | район Измайлово | 1970-01-01 | ПАО «МОЭК» | 9-я Парковая ул., д.7 | 0.25 | 0.55572 | 0.61 | 0 | да
552 | 04-05-0604/171 | 9-я Парковая ул., д.5А | ЦТП | Подвальное | ТЭЦ №23 | Восточный | район Измайлово | 1970-01-01 | ПАО «МОЭК» | 9-я Парковая ул., д.5А | 0.01 | 0.035 | 0.07 | 0 | да
553 | 04-05-0604/171 | 9-я Парковая ул., д.5А | ЦТП | Подвальное | ТЭЦ №23 | Восточный | район Измайлово | 1970-01-01 | ПАО «МОЭК» | Нижняя Первомайская ул., д.18А | 0.05 | 0.11 | 0.1 | 0 | да
554 | 04-05-0604/171 | 9-я Парковая ул., д.5А | ЦТП | Подвальное | ТЭЦ №23 | Восточный | район Измайлово | 1970-01-01 | ПАО «МОЭК» | 9-я Парковая ул., д.5 | 0.2 | 0.44127 | 0.54 | 0 | да
555 | 04-05-0602/075 | 2-я Парковая ул., д.13, стр.2 | ЦТП | Отдельно стоящий | ТЭЦ №23 | Восточный | район Измайлово | 1960-01-01 | ПАО «МОЭК» | 2-я Парковая ул., д.11 | 0.11 | 0.24234 | 0.52 | 0 | да
556 | 04-05-0602/075 | 2-я Парковая ул., д.13, стр.2 | ЦТП | Отдельно стоящий | ТЭЦ №23 | Восточный | район Измайлово | 1960-01-01 | ПАО «МОЭК» | 1-я Парковая ул., д.12 | 0.02 | 0.07 | 0.29 | 0 | да
557 | 04-05-0602/075 | 2-я Парковая ул., д.13, стр.2 | ЦТП | Отдельно стоящий | ТЭЦ №23 | Восточный | район Измайлово | 1960-01-01 | ПАО «МОЭК» | 2-я Парковая ул., д.13 | 0.11 | 0.24421 | 0.3 | 0 | да
558 | 04-05-0602/075 | 2-я Парковая ул., д.13, стр.2 | ЦТП | Отдельно стоящий | ТЭЦ №23 | Восточный | район Измайлово | 1960-01-01 | ПАО «МОЭК» | 1-я Парковая ул., д.14 | 0.05 | 0.11 | 0.17 | 0 | да
559 | 04-05-0602/075 | 2-я Парковая ул., д.13, стр.2 | ЦТП | Отдельно стоящий | ТЭЦ №23 | Восточный | район Измайлово | 1960-01-01 | ПАО «МОЭК» | Первомайская ул., д.24 | 0.09 | 0.19969 | 0.28 | 0 | да
560 | 04-05-0602/075 | 2-я Парковая ул., д.13, стр.2 | ЦТП | Отдельно стоящий | ТЭЦ №23 | Восточный | район Измайлово | 1960-01-01 | ПАО «МОЭК» | 1-я Парковая ул., д.4 | 0.119 | 0.2748 | 0.24 | 0 | да
561 | 04-05-0602/075 | 2-я Парковая ул., д.13, стр.2 | ЦТП | Отдельно стоящий | ТЭЦ №23 | Восточный | район Измайлово | 1960-01-01 | ПАО «МОЭК» | 2-я Парковая ул., д.9 | 0.17 | 0.374 | 0.39 | 0 | да
562 | 04-05-0602/075 | 2-я Парковая ул., д.13, стр.2 | ЦТП | Отдельно стоящий | ТЭЦ №23 | Восточный | район Измайлово | 1960-01-01 | ПАО «МОЭК» | Заводской пр., д.3 | 0.078 | 0.18567 | 0.25 | 0 | да
563 | 04-05-0602/075 | 2-я Парковая ул., д.13, стр.2 | ЦТП | Отдельно стоящий | ТЭЦ №23 | Восточный | район Измайлово | 1960-01-01 | ПАО «МОЭК» | 1-я Парковая ул., д.8 | 0.086 | 0.1892 | 0.18 | 0 | да
564 | 04-05-0602/075 | 2-я Парковая ул., д.13, стр.2 | ЦТП | Отдельно стоящий | ТЭЦ №23 | Восточный | район Измайлово | 1960-01-01 | ПАО «МОЭК» | 1-я Парковая ул., д.10 | 0.0183 | 0.06405 | 0.1653 | 0 | да
565 | 04-05-0602/075 | 2-я Парковая ул., д.13, стр.2 | ЦТП | Отдельно стоящий | ТЭЦ №23 | Восточный | район Измайлово | 1960-01-01 | ПАО «МОЭК» | 1-я Парковая ул., д.11 | 0.13 | 0.29809 | 0.33 | 0 | да
566 | 04-05-0602/075 | 2-я Парковая ул., д.13, стр.2 | ЦТП | Отдельно стоящий | ТЭЦ №23 | Восточный | район Измайлово | 1960-01-01 | ПАО «МОЭК» | Первомайская ул., д.26 | 0.06 | 0.132 | 0.16 | 0 | да
567 | 04-05-0602/075 | 2-я Парковая ул., д.13, стр.2 | ЦТП | Отдельно стоящий | ТЭЦ №23 | Восточный | район Измайлово | 1960-01-01 | ПАО «МОЭК» | 1-я Парковая ул., д.10, стр.1 | 0.0001 | 0.00035 | 0.0157 | 0 | да
568 | 04-01-0611/025 | Миллионная ул., д.11, корп.2, стр.1 | ЦТП | Отдельно стоящий | ТЭЦ №23 | Восточный | район Богородское | 2006-08-01 | ПАО «МОЭК» | 2-й Богатырский пер., д.8 | 0 | 0 | 0.07 | 0 | да
569 | 04-01-0611/025 | Миллионная ул., д.11, корп.2, стр.1 | ЦТП | Отдельно стоящий | ТЭЦ №23 | Восточный | район Богородское | 2006-08-01 | ПАО «МОЭК» | Миллионная ул., д.5/7 | 0 | 0 | 0 | 0 | да
570 | 04-01-0611/025 | Миллионная ул., д.11, корп.2, стр.1 | ЦТП | Отдельно стоящий | ТЭЦ №23 | Восточный | район Богородское | 2006-08-01 | ПАО «МОЭК» | Краснобогатырская ул., д.13А | 0 | 0 | 0.08 | 0 | да
571 | 04-01-0611/025 | Миллионная ул., д.11, корп.2, стр.1 | ЦТП | Отдельно стоящий | ТЭЦ №23 | Восточный | район Богородское | 2006-08-01 | ПАО «МОЭК» | 3-я Богатырская ул., д.5 | 0.064 | 0.224 | 0.1935 | 0.1422 | да
572 | 04-01-0611/025 | Миллионная ул., д.11, корп.2, стр.1 | ЦТП | Отдельно стоящий | ТЭЦ №23 | Восточный | район Богородское | 2006-08-01 | ПАО «МОЭК» | Миллионная ул., д.5, корп.1 | 0.082857 | 0.29 | 0.16182 | 0.57326 | да
573 | 04-05-0604/031 | Первомайская ул., д.65, стр.3 | ЦТП | Отдельно стоящий | ТЭЦ №23 | Восточный | район Измайлово | 1976-01-01 | ПАО «МОЭК» | Первомайская ул., д.61/8 | 0.18 | 0.43643 | 0.68 | 0 | да
574 | 04-05-0604/031 | Первомайская ул., д.65, стр.3 | ЦТП | Отдельно стоящий | ТЭЦ №23 | Восточный | район Измайлово | 1976-01-01 | ПАО «МОЭК» | Первомайская ул., д.65 | 0.08 | 0.28 | 0.18 | 0.92 | да
575 | 04-05-0604/031 | Первомайская ул., д.65, стр.3 | ЦТП | Отдельно стоящий | ТЭЦ №23 | Восточный | район Измайлово | 1976-01-01 | ПАО «МОЭК» | 7-я Парковая ул., д.10, корп.1 | 0.04 | 0.14 | 0.15 | 0.02 | да
576 | 04-10-012 | Святоозерская ул., д.8, стр.1 | ЦТП | Отдельно стоящий | РТС Перово | Восточный | район Косино-Ухтомский | 2006-05-23 | ПАО «МОЭК» | Святоозерская ул., д.8 | 0.37566 | 0.85863 | 0.925 | 0 | нет
577 | 04-10-012 | Святоозерская ул., д.8, стр.1 | ЦТП | Отдельно стоящий | РТС Перово | Восточный | район Косино-Ухтомский | 2006-05-23 | ПАО «МОЭК» | Святоозерская ул., д.6 | 0.098333 | 0.34417 | 0.097 | 0.1 | нет
578 | 04-06-0601/102 | 13-я Парковая ул., д.34, корп.1, стр.1 | ЦТП | Пристроенное | ТЭЦ №23 | Восточный | район Северное Измайлово | 1970-01-01 | ПАО «МОЭК» | 13-я Парковая ул., д.34, корп.2 | 0.135 | 0.297 | 0.26 | 0 | да
579 | 04-06-0601/102 | 13-я Парковая ул., д.34, корп.1, стр.1 | ЦТП | Пристроенное | ТЭЦ №23 | Восточный | район Северное Измайлово | 1970-01-01 | ПАО «МОЭК» | 13-я Парковая ул., д.34, корп.1 | 0.135 | 0.297 | 0.26 | 0 | да
580 | 04-10-098 | Лухмановская ул., д.33, стр.2 | ЦТП | Отдельно стоящий | РТС Перово | Восточный | район Косино-Ухтомский | 2007-01-15 | ПАО «МОЭК» | Лухмановская ул., д.33 | 0.44629 | 1 | 1.541 | 0 | нет
581 | 04-10-098 | Лухмановская ул., д.33, стр.2 | ЦТП | Отдельно стоящий | РТС Перово | Восточный | район Косино-Ухтомский | 2007-01-15 | ПАО «МОЭК» | Лухмановская ул., д.35 | 0.56487 | 1.252 | 1.046 | 0 | нет
582 | 04-06-0603/019 | 3-я Парковая ул., д.56/28 | ЦТП | Подвальное | ТЭЦ №23 | Восточный | район Северное Измайлово | 1995-01-01 | ПАО «МОЭК» | 3-я Парковая ул., д.54А | 0.02 | 0.07 | 0.07 | 0 | да
583 | 04-06-0603/019 | 3-я Парковая ул., д.56/28 | ЦТП | Подвальное | ТЭЦ №23 | Восточный | район Северное Измайлово | 1995-01-01 | ПАО «МОЭК» | 3-я Парковая ул., д.54, корп.2 | 0.115 | 0.253 | 0.232 | 0 | да
584 | 04-06-0603/019 | 3-я Парковая ул., д.56/28 | ЦТП | Подвальное | ТЭЦ №23 | Восточный | район Северное Измайлово | 1995-01-01 | ПАО «МОЭК» | Щёлковское шоссе, д.30 | 0.0144 | 0.0504 | 0.0311 | 0 | да
585 | 04-06-0603/019 | 3-я Парковая ул., д.56/28 | ЦТП | Подвальное | ТЭЦ №23 | Восточный | район Северное Измайлово | 1995-01-01 | ПАО «МОЭК» | 3-я Парковая ул., д.56/28 | 0.115 | 0.253 | 0.232 | 0 | да
586 | 04-06-0603/019 | 3-я Парковая ул., д.56/28 | ЦТП | Подвальное | ТЭЦ №23 | Восточный | район Северное Измайлово | 1995-01-01 | ПАО «МОЭК» | 3-я Парковая ул., д.52, корп.2 | 0.115 | 0.253 | 0.232 | 0 | да
587 | 04-06-0603/019 | 3-я Парковая ул., д.56/28 | ЦТП | Подвальное | ТЭЦ №23 | Восточный | район Северное Измайлово | 1995-01-01 | ПАО «МОЭК» | 3-я Парковая ул., д.54, корп.1 | 0.12 | 0.264 | 0.232 | 0 | да
588 | 04-06-0603/019 | 3-я Парковая ул., д.56/28 | ЦТП | Подвальное | ТЭЦ №23 | Восточный | район Северное Измайлово | 1995-01-01 | ПАО «МОЭК» | 3-я Парковая ул., д.52, корп.1 | 0.115 | 0.253 | 0.232 | 0 | да
589 | 04-10-025 | Святоозерская ул., д.16, стр.1 | ЦТП | Отдельно стоящий | РТС Перово | Восточный | район Косино-Ухтомский | 2006-02-01 | ПАО «МОЭК» | ул. Татьяны Макаровой, д.6 | 0.39916 | 0.94088 | 1.3748 | 0 | нет
590 | 04-10-025 | Святоозерская ул., д.16, стр.1 | ЦТП | Отдельно стоящий | РТС Перово | Восточный | район Косино-Ухтомский | 2006-02-01 | ПАО «МОЭК» | ул. Татьяны Макаровой, д.12 | 0.098433 | 0.34452 | 0.109 | 0.106 | нет
591 | 04-10-025 | Святоозерская ул., д.16, стр.1 | ЦТП | Отдельно стоящий | РТС Перово | Восточный | район Косино-Ухтомский | 2006-02-01 | ПАО «МОЭК» | Святоозерская ул., д.14 | 0.4531 | 1.0106 | 1.9081 | 0 | нет
592 | 04-04-0212/044 | Реутовская ул., д.10Б, стр.1 | ЦТП | Подвальное | ТЭЦ №22 | Восточный | район Вешняки | 1970-01-01 | ПАО «МОЭК» | Реутовская ул., д.10Б | 0.04 | 0.14 | 0.08 | 0.13 | да
593 | 04-04-0212/044 | Реутовская ул., д.10Б, стр.1 | ЦТП | Подвальное | ТЭЦ №22 | Восточный | район Вешняки | 1970-01-01 | ПАО «МОЭК» | Реутовская ул., д.10А | 0.01 | 0.035 | 0.09 | 0.15 | да
594 | 04-04-0212/044 | Реутовская ул., д.10Б, стр.1 | ЦТП | Подвальное | ТЭЦ №22 | Восточный | район Вешняки | 1970-01-01 | ПАО «МОЭК» | Реутовская ул., д.10Д | 0.01 | 0.035 | 0.07 | 0.07 | да
595 | 04-04-0212/044 | Реутовская ул., д.10Б, стр.1 | ЦТП | Подвальное | ТЭЦ №22 | Восточный | район Вешняки | 1970-01-01 | ПАО «МОЭК» | Реутовская ул., д.10Б, стр.1 | 0.13 | 0.455 | 0.03 | 0.27 | да
596 | 04-04-0212/044 | Реутовская ул., д.10Б, стр.1 | ЦТП | Подвальное | ТЭЦ №22 | Восточный | район Вешняки | 1970-01-01 | ПАО «МОЭК» | Реутовская ул., д.10Г | 0 | 0 | 0 | 0 | да
597 | 04-06-0601/007 | Уральская ул., д.6, корп.5, стр.1 | ЦТП | Отдельно стоящий | ТЭЦ №23 | Восточный | район Гольяново | 1964-01-01 | ПАО «МОЭК» | Уральская ул., д.6, корп.1 | 0.5212 | 1.2002 | 1.9225 | 0.162 | да
598 | 04-06-0601/007 | Уральская ул., д.6, корп.5, стр.1 | ЦТП | Отдельно стоящий | ТЭЦ №23 | Восточный | район Гольяново | 1964-01-01 | ПАО «МОЭК» | Уральская ул., д.6, корп.3 | 0.16 | 0.352 | 0.315 | 0 | да
599 | 04-06-0601/007 | Уральская ул., д.6, корп.5, стр.1 | ЦТП | Отдельно стоящий | ТЭЦ №23 | Восточный | район Гольяново | 1964-01-01 | ПАО «МОЭК» | Уральская ул., д.6, корп.6 | 0.16 | 0.352 | 0.315 | 0 | да
600 | 04-06-0601/007 | Уральская ул., д.6, корп.5, стр.1 | ЦТП | Отдельно стоящий | ТЭЦ №23 | Восточный | район Гольяново | 1964-01-01 | ПАО «МОЭК» | Уральская ул., д.6, корп.4 | 0.16 | 0.352 | 0.315 | 0 | да
601 | 04-06-0601/007 | Уральская ул., д.6, корп.5, стр.1 | ЦТП | Отдельно стоящий | ТЭЦ №23 | Восточный | район Гольяново | 1964-01-01 | ПАО «МОЭК» | Уральская ул., д.6, корп.2 | 0.16 | 0.352 | 0.315 | 0 | да
602 | 04-06-0601/007 | Уральская ул., д.6, корп.5, стр.1 | ЦТП | Отдельно стоящий | ТЭЦ №23 | Восточный | район Гольяново | 1964-01-01 | ПАО «МОЭК» | Уральская ул., д.6, корп.5 | 0.16 | 0.352 | 0.315 | 0 | да
603 | 04-06-0601/007 | Уральская ул., д.6, корп.5, стр.1 | ЦТП | Отдельно стоящий | ТЭЦ №23 | Восточный | район Гольяново | 1964-01-01 | ПАО «МОЭК» | Уральская ул., д.8 | 0.2223 | 0.54405 | 0.456 | 0.148 | да
604 | 04-06-0601/007 | Уральская ул., д.6, корп.5, стр.1 | ЦТП | Отдельно стоящий | ТЭЦ №23 | Восточный | район Гольяново | 1964-01-01 | ПАО «МОЭК» | Уральская ул., д.6 | 0.05 | 0.175 | 0.16 | 0.02 | да
605 | 04-05-0604/182 | 7-я Парковая ул., д.21 | ЦТП | Подвальное | ТЭЦ №23 | Восточный | район Измайлово | 1962-01-01 | ПАО «МОЭК» | 7-я Парковая ул., д.21 | 0.0007 | 0.00245 | 0.01 | 0 | да
606 | 04-05-0604/182 | 7-я Парковая ул., д.21 | ЦТП | Подвальное | ТЭЦ №23 | Восточный | район Измайлово | 1962-01-01 | ПАО «МОЭК» | 7-я Парковая ул., д.21А | 0 | 0 | 0 | 0 | да
607 | 04-05-0604/182 | 7-я Парковая ул., д.21 | ЦТП | Подвальное | ТЭЦ №23 | Восточный | район Измайлово | 1962-01-01 | ПАО «МОЭК» | Верхняя Первомайская ул., д.37 | 0.0452 | 0.1283 | 0.2545 | 0 | да
608 | 04-05-0604/182 | 7-я Парковая ул., д.21 | ЦТП | Подвальное | ТЭЦ №23 | Восточный | район Измайлово | 1962-01-01 | ПАО «МОЭК» | 7-я Парковая ул., д.19 | 0 | 0 | 0 | 0 | да
609 | 04-05-0604/182 | 7-я Парковая ул., д.21 | ЦТП | Подвальное | ТЭЦ №23 | Восточный | район Измайлово | 1962-01-01 | ПАО «МОЭК» | Верхняя Первомайская ул., д.39 | 0.091 | 0.2002 | 0.165 | 0 | да
610 | 04-04-0212/027 | Реутовская ул., д.8, корп.1, стр.1 | ЦТП | Отдельно стоящий | ТЭЦ №22 | Восточный | район Вешняки | 1971-01-01 | ПАО «МОЭК» | Реутовская ул., д.6, корп.1 | 0.18 | 0.396 | 0.5 | 0 | да
611 | 04-04-0212/027 | Реутовская ул., д.8, корп.1, стр.1 | ЦТП | Отдельно стоящий | ТЭЦ №22 | Восточный | район Вешняки | 1971-01-01 | ПАО «МОЭК» | Реутовская ул., д.6А | 0.07 | 0.245 | 0.22 | 0.05 | да
612 | 04-04-0212/027 | Реутовская ул., д.8, корп.1, стр.1 | ЦТП | Отдельно стоящий | ТЭЦ №22 | Восточный | район Вешняки | 1971-01-01 | ПАО «МОЭК» | Реутовская ул., д.6, корп.2 | 0.18 | 0.39626 | 0.5 | 0 | да
613 | 04-04-0212/027 | Реутовская ул., д.8, корп.1, стр.1 | ЦТП | Отдельно стоящий | ТЭЦ №22 | Восточный | район Вешняки | 1971-01-01 | ПАО «МОЭК» | Реутовская ул., д.8, корп.1 | 0.27 | 0.594 | 0.67 | 0 | да
614 | 04-04-0212/027 | Реутовская ул., д.8, корп.1, стр.1 | ЦТП | Отдельно стоящий | ТЭЦ №22 | Восточный | район Вешняки | 1971-01-01 | ПАО «МОЭК» | Реутовская ул., д.10 | 0.15 | 0.33065 | 0.34 | 0 | да
615 | 04-02-0609/006 | Мироновская ул., д.44А | ЦТП | Подвальное | ТЭЦ №23 | Восточный | район Соколиная Гора | 1956-01-01 | ПАО «МОЭК» | Борисовская ул., д.25А | 0 | 0 | 0.08 | 0 | да
616 | 04-02-0609/006 | Мироновская ул., д.44А | ЦТП | Подвальное | ТЭЦ №23 | Восточный | район Соколиная Гора | 1956-01-01 | ПАО «МОЭК» | Борисовская ул., д.27 | 0 | 0 | 0.11 | 0 | да
617 | 04-02-0609/006 | Мироновская ул., д.44А | ЦТП | Подвальное | ТЭЦ №23 | Восточный | район Соколиная Гора | 1956-01-01 | ПАО «МОЭК» | Мироновская ул., д.44А | 0 | 0 | 0.09 | 0 | да
618 | 04-02-0609/006 | Мироновская ул., д.44А | ЦТП | Подвальное | ТЭЦ №23 | Восточный | район Соколиная Гора | 1956-01-01 | ПАО «МОЭК» | Мироновская ул., д.44 | 0 | 0 | 0.11 | 0 | да
619 | 04-01-0607/039 | 3-й пр. Подбельского, д.18Б | ИТП | Подвальное | ТЭЦ №23 | Восточный | район Богородское | 1945-05-09 | ПАО «МОЭК» | 3-й пр. Подбельского, д.18Б | 0 | 0 | 0.34 | 0 | да
620 | 04-04-0223/043 | Свободный просп., д.21/2, стр.2 | ЦТП | Отдельно стоящий | ТЭЦ №22 | Восточный | район Новогиреево | 1984-01-01 | ПАО «МОЭК» | Сапёрный пр., д.9 | 0.3 | 0.66013 | 0.79 | 0 | да
621 | 04-04-0223/043 | Свободный просп., д.21/2, стр.2 | ЦТП | Отдельно стоящий | ТЭЦ №22 | Восточный | район Новогиреево | 1984-01-01 | ПАО «МОЭК» | Напольный пр., д.6 | 0.39 | 0.85826 | 1.05 | 0 | да
622 | 04-04-0223/043 | Свободный просп., д.21/2, стр.2 | ЦТП | Отдельно стоящий | ТЭЦ №22 | Восточный | район Новогиреево | 1984-01-01 | ПАО «МОЭК» | Свободный просп., д.21/2 | 0.29 | 0.66642 | 1.14 | 0.18 | да
623 | 04-04-0223/043 | Свободный просп., д.21/2, стр.2 | ЦТП | Отдельно стоящий | ТЭЦ №22 | Восточный | район Новогиреево | 1984-01-01 | ПАО «МОЭК» | Напольный пр., д.4 | 0.01 | 0.035 | 0.11 | 0.34 | да
624 | 04-04-0223/043 | Свободный просп., д.21/2, стр.2 | ЦТП | Отдельно стоящий | ТЭЦ №22 | Восточный | район Новогиреево | 1984-01-01 | ПАО «МОЭК» | Напольный пр., д.6А | 0.01 | 0.035 | 0.04 | 0 | да
625 | 04-01-0614/029 | Большая Черкизовская ул., д.15, стр.2 | ИТП | Отдельно стоящий | ТЭЦ №23 | Восточный | район Преображенское | 1994-01-01 | ПАО «МОЭК» | Большая Черкизовская ул., д.15 | 0.408 | 1.428 | 1.01 | 0.885 | да
626 | 04-01-0607/016 | Большая Черкизовская ул., д.6, корп.7, стр.1 | ЦТП | Отдельно стоящий | ТЭЦ №23 | Восточный | район Преображенское | 1966-01-01 | ПАО «МОЭК» | Большая Черкизовская ул., д.8 | 0.05 | 0.175 | 0.11 | 0.02 | да
627 | 04-01-0607/016 | Большая Черкизовская ул., д.6, корп.7, стр.1 | ЦТП | Отдельно стоящий | ТЭЦ №23 | Восточный | район Преображенское | 1966-01-01 | ПАО «МОЭК» | Большая Черкизовская ул., д.6, корп.8 | 0.13 | 0.286 | 0.26 | 0 | да
628 | 04-01-0607/016 | Большая Черкизовская ул., д.6, корп.7, стр.1 | ЦТП | Отдельно стоящий | ТЭЦ №23 | Восточный | район Преображенское | 1966-01-01 | ПАО «МОЭК» | 2-я Пугачёвская ул., д.8, корп.4 | 0.15 | 0.33 | 0.2 | 0 | да
629 | 04-01-0607/016 | Большая Черкизовская ул., д.6, корп.7, стр.1 | ЦТП | Отдельно стоящий | ТЭЦ №23 | Восточный | район Преображенское | 1966-01-01 | ПАО «МОЭК» | 2-я Пугачёвская ул., д.8, корп.6 | 0.12 | 0.264 | 0.27 | 0 | да
630 | 04-01-0607/016 | Большая Черкизовская ул., д.6, корп.7, стр.1 | ЦТП | Отдельно стоящий | ТЭЦ №23 | Восточный | район Преображенское | 1966-01-01 | ПАО «МОЭК» | Большая Черкизовская ул., д.6, корп.7 | 0.13 | 0.286 | 0.26 | 0 | да
631 | 04-01-0607/016 | Большая Черкизовская ул., д.6, корп.7, стр.1 | ЦТП | Отдельно стоящий | ТЭЦ №23 | Восточный | район Преображенское | 1966-01-01 | ПАО «МОЭК» | Большая Черкизовская ул., д.6, корп.6 | 0.1232 | 0.2752 | 0.309 | 0 | да
632 | 04-01-0607/016 | Большая Черкизовская ул., д.6, корп.7, стр.1 | ЦТП | Отдельно стоящий | ТЭЦ №23 | Восточный | район Преображенское | 1966-01-01 | ПАО «МОЭК» | 2-я Пугачёвская ул., д.8, корп.5 | 0.25 | 0.55 | 0.57 | 0 | да
633 | 04-04-0223/022 | Федеративный просп., д.27 | ИТП | Подвальное | ТЭЦ №22 | Восточный | район Новогиреево | 1990-01-01 | ПАО «МОЭК» | Федеративный просп., д.27 | 0.04 | 0.14 | 0.37 | 1.28 | да
634 | 04-03-0209/080 | Новогиреевская ул., д.4, корп.2 | ИТП | Подвальное | ТЭЦ №22 | Восточный | район Перово | 1960-01-01 | ПАО «МОЭК» | Новогиреевская ул., д.4, корп.2 | 0.19 | 0.418 | 0.33 | 0 | да
635 | 04-06-0601/063 | Щёлковское шоссе, д.91, корп.1, стр.1 | ЦТП | Отдельно стоящий | ТЭЦ №23 | Восточный | район Гольяново | 1976-01-01 | ПАО «МОЭК» | Новосибирская ул., д.4 | 0.156 | 0.364 | 0.645 | 0 | да
636 | 04-06-0601/063 | Щёлковское шоссе, д.91, корп.1, стр.1 | ЦТП | Отдельно стоящий | ТЭЦ №23 | Восточный | район Гольяново | 1976-01-01 | ПАО «МОЭК» | Щёлковское шоссе, д.89/2 | 0.17 | 0.38708 | 0.65 | 0 | да
637 | 04-06-0601/063 | Щёлковское шоссе, д.91, корп.1, стр.1 | ЦТП | Отдельно стоящий | ТЭЦ №23 | Восточный | район Гольяново | 1976-01-01 | ПАО «МОЭК» | Щёлковское шоссе, д.91 | 0.05 | 0.175 | 0.22 | 0.03 | да
638 | 04-06-0601/063 | Щёлковское шоссе, д.91, корп.1, стр.1 | ЦТП | Отдельно стоящий | ТЭЦ №23 | Восточный | район Гольяново | 1976-01-01 | ПАО «МОЭК» | Щёлковское шоссе, д.91, корп.1 | 0.1489 | 0.33564 | 0.6508 | 0.099 | да
639 | 04-06-0601/063 | Щёлковское шоссе, д.91, корп.1, стр.1 | ЦТП | Отдельно стоящий | ТЭЦ №23 | Восточный | район Гольяново | 1976-01-01 | ПАО «МОЭК» | Щёлковское шоссе, д.91, корп.2 | 0.205 | 0.47505 | 0.43 | 0 | да
640 | 04-01-0610/020 | Ивантеевская ул., д.10, стр.1 | ЦТП | Отдельно стоящий | ТЭЦ №23 | Восточный | район Богородское | 1995-01-01 | ПАО «МОЭК» | Ивантеевская ул., д.10 | 0.34 | 0.74826 | 0.79 | 0 | да
641 | 04-01-0610/020 | Ивантеевская ул., д.10, стр.1 | ЦТП | Отдельно стоящий | ТЭЦ №23 | Восточный | район Богородское | 1995-01-01 | ПАО «МОЭК» | Погонный пр., д.48 | 0.08 | 0.176 | 0.17 | 0 | да
642 | 04-01-0610/020 | Ивантеевская ул., д.10, стр.1 | ЦТП | Отдельно стоящий | ТЭЦ №23 | Восточный | район Богородское | 1995-01-01 | ПАО «МОЭК» | Погонный пр., д.50 | 0.08 | 0.176 | 0.16 | 0 | да
643 | 04-01-0610/020 | Ивантеевская ул., д.10, стр.1 | ЦТП | Отдельно стоящий | ТЭЦ №23 | Восточный | район Богородское | 1995-01-01 | ПАО «МОЭК» | Ивантеевская ул., д.6 | 0.13 | 0.286 | 0.21 | 0 | да
644 | 04-01-0610/020 | Ивантеевская ул., д.10, стр.1 | ЦТП | Отдельно стоящий | ТЭЦ №23 | Восточный | район Богородское | 1995-01-01 | ПАО «МОЭК» | Ивантеевская ул., д.8 | 0.13 | 0.286 | 0.26 | 0 | да
645 | 04-01-0610/020 | Ивантеевская ул., д.10, стр.1 | ЦТП | Отдельно стоящий | ТЭЦ №23 | Восточный | район Богородское | 1995-01-01 | ПАО «МОЭК» | бульв. Маршала Рокоссовского, д.32 | 0.13 | 0.286 | 0.3 | 0 | да
646 | 04-01-0610/020 | Ивантеевская ул., д.10, стр.1 | ЦТП | Отдельно стоящий | ТЭЦ №23 | Восточный | район Богородское | 1995-01-01 | ПАО «МОЭК» | Погонный пр., д.33 | 0.21 | 0.462 | 0.49 | 0 | да
647 | 04-01-0610/020 | Ивантеевская ул., д.10, стр.1 | ЦТП | Отдельно стоящий | ТЭЦ №23 | Восточный | район Богородское | 1995-01-01 | ПАО «МОЭК» | бульв. Маршала Рокоссовского, д.30 | 0.17 | 0.39142 | 0.42 | 0 | да
648 | 04-01-0610/020 | Ивантеевская ул., д.10, стр.1 | ЦТП | Отдельно стоящий | ТЭЦ №23 | Восточный | район Богородское | 1995-01-01 | ПАО «МОЭК» | Погонный пр., д.27 | 0.05 | 0.175 | 0.21 | 0.05 | да
649 | 04-01-0610/020 | Ивантеевская ул., д.10, стр.1 | ЦТП | Отдельно стоящий | ТЭЦ №23 | Восточный | район Богородское | 1995-01-01 | ПАО «МОЭК» | 1-й пр. Подбельского, д.14 | 0 | 0 | 0 | 0 | да
650 | 04-01-0610/020 | Ивантеевская ул., д.10, стр.1 | ЦТП | Отдельно стоящий | ТЭЦ №23 | Восточный | район Богородское | 1995-01-01 | ПАО «МОЭК» | Погонный пр., д.52 | 0.1 | 0.22 | 0.2 | 0 | да
651 | 04-03-0223/017 | Новогиреевская ул., д.30 | ИТП | Подвальное | ТЭЦ №22 | Восточный | район Перово | 2003-01-01 | ПАО «МОЭК» | Новогиреевская ул., д.30 | 0.215 | 0.473 | 0.3933 | 0 | да
652 | 04-05-0602/019-4 | 3-я Парковая ул., д.34 | ЦТП | Подвальное | ТЭЦ №23 | Восточный | район Измайлово | 1968-01-01 | ПАО «МОЭК» | Верхняя Первомайская ул., д.21 | 0.11 | 0.24219 | 0.2773 | 0 | да
653 | 04-05-0602/019-4 | 3-я Парковая ул., д.34 | ЦТП | Подвальное | ТЭЦ №23 | Восточный | район Измайлово | 1968-01-01 | ПАО «МОЭК» | Верхняя Первомайская ул., д.19 | 0.11 | 0.24226 | 0.2773 | 0 | да
654 | 04-05-0602/019-4 | 3-я Парковая ул., д.34 | ЦТП | Подвальное | ТЭЦ №23 | Восточный | район Измайлово | 1968-01-01 | ПАО «МОЭК» | 3-я Парковая ул., д.34 | 0.11 | 0.242 | 0.2774 | 0 | да
655 | 04-06-0601/054-5 | ул. 9 Мая, д.13 | ЦТП | Подвальное | ТЭЦ №23 | Восточный | район Восточный | 1995-01-01 | ПАО «МОЭК» | ул. 9 Мая, д.16 | 0.10587 | 0.37055 | 0.3835 | 0.1422 | нет
656 | 04-06-0601/054-5 | ул. 9 Мая, д.13 | ЦТП | Подвальное | ТЭЦ №23 | Восточный | район Восточный | 1995-01-01 | ПАО «МОЭК» | ул. 9 Мая, д.13 | 0.05 | 0.175 | 0.09 | 0 | нет
657 | 04-02-0409/064 | ул. Уткина, д.39 | ЦТП | Подвальное | ТЭЦ №11 | Восточный | район Соколиная Гора | 1960-01-01 | ПАО «МОЭК» | ул. Уткина, д.40А | 0.01 | 0.035 | 0.058 | 0 | да
658 | 04-02-0409/064 | ул. Уткина, д.39 | ЦТП | Подвальное | ТЭЦ №11 | Восточный | район Соколиная Гора | 1960-01-01 | ПАО «МОЭК» | ул. Уткина, д.39А | 0.06 | 0.13504 | 0.124 | 0 | да
659 | 04-02-0409/064 | ул. Уткина, д.39 | ЦТП | Подвальное | ТЭЦ №11 | Восточный | район Соколиная Гора | 1960-01-01 | ПАО «МОЭК» | ул. Уткина, д.39 | 0.114 | 0.2508 | 0.198 | 0 | да
660 | 04-07-0615/026 | ул. Чечулина, д.5 | ИТП | Подвальное | ТЭЦ №23 | Восточный | район Ивановское | 2007-10-01 | ПАО «МОЭК» | ул. Чечулина, д.5 | 0.17 | 0.595 | 0.53 | 0.96 | нет
661 | 04-09-210 | Суздальская ул., д.14А, стр.1 | ЦТП | Встроенное | РТС Перово | Восточный | район Новокосино | 1991-01-01 | ПАО «МОЭК» | Суздальская ул., д.16, корп.2 | 0.13534 | 0.30114 | 0.50582 | 0 | нет
662 | 04-09-210 | Суздальская ул., д.14А, стр.1 | ЦТП | Встроенное | РТС Перово | Восточный | район Новокосино | 1991-01-01 | ПАО «МОЭК» | Суздальская ул., д.14, корп.3 | 0.17286 | 0.38048 | 0.4845 | 0 | нет
663 | 04-09-210 | Суздальская ул., д.14А, стр.1 | ЦТП | Встроенное | РТС Перово | Восточный | район Новокосино | 1991-01-01 | ПАО «МОЭК» | Суздальская ул., д.16, корп.1 | 0.1727 | 0.37994 | 0.40068 | 0 | нет
664 | 04-09-210 | Суздальская ул., д.14А, стр.1 | ЦТП | Встроенное | РТС Перово | Восточный | район Новокосино | 1991-01-01 | ПАО «МОЭК» | Суздальская ул., д.14, корп.1 | 0.41227 | 0.90708 | 1.1665 | 0 | нет
665 | 04-09-210 | Суздальская ул., д.14А, стр.1 | ЦТП | Встроенное | РТС Перово | Восточный | район Новокосино | 1991-01-01 | ПАО «МОЭК» | Суздальская ул., д.16Б | 0 | 0 | 0 | 0 | нет
666 | 04-09-210 | Суздальская ул., д.14А, стр.1 | ЦТП | Встроенное | РТС Перово | Восточный | район Новокосино | 1991-01-01 | ПАО «МОЭК» | Суздальская ул., д.12, корп.1 | 0.21257 | 0.4905 | 0.49668 | 0 | нет
667 | 04-09-210 | Суздальская ул., д.14А, стр.1 | ЦТП | Встроенное | РТС Перово | Восточный | район Новокосино | 1991-01-01 | ПАО «МОЭК» | Суздальская ул., д.12А | 0.0171 | 0.05985 | 0.12 | 0.02 | нет
668 | 04-09-210 | Суздальская ул., д.14А, стр.1 | ЦТП | Встроенное | РТС Перово | Восточный | район Новокосино | 1991-01-01 | ПАО «МОЭК» | Суздальская ул., д.12Б | 0.003561 | 0.012464 | 0.04545 | 0 | нет
669 | 04-09-210 | Суздальская ул., д.14А, стр.1 | ЦТП | Встроенное | РТС Перово | Восточный | район Новокосино | 1991-01-01 | ПАО «МОЭК» | Суздальская ул., д.14А | 0.02 | 0.07 | 0.0824 | 0 | нет
670 | 04-09-210 | Суздальская ул., д.14А, стр.1 | ЦТП | Встроенное | РТС Перово | Восточный | район Новокосино | 1991-01-01 | ПАО «МОЭК» | Суздальская ул., д.16А | 0.00571 | 0.019985 | 0.0511 | 0.105 | нет
671 | 04-09-210 | Суздальская ул., д.14А, стр.1 | ЦТП | Встроенное | РТС Перово | Восточный | район Новокосино | 1991-01-01 | ПАО «МОЭК» | Суздальская ул., д.14, корп.2 | 0.17273 | 0.38 | 0.48278 | 0 | нет
672 | 04-09-210 | Суздальская ул., д.14А, стр.1 | ЦТП | Встроенное | РТС Перово | Восточный | район Новокосино | 1991-01-01 | ПАО «МОЭК» | Суздальская ул., д.16, корп.3 | 0.1264 | 0.27808 | 0.5314 | 0 | нет
673 | 04-09-102 | Новокосинская ул., д.11А | ЦТП | Отдельно стоящий | РТС Перово | Восточный | район Новокосино | 1997-01-01 | ПАО «МОЭК» | Суздальская ул., д.8, корп.4 | 0.18364 | 0.404 | 0.46178 | 0 | нет
674 | 04-09-102 | Новокосинская ул., д.11А | ЦТП | Отдельно стоящий | РТС Перово | Восточный | район Новокосино | 1997-01-01 | ПАО «МОЭК» | Новокосинская ул., д.11, корп.1 | 0.36918 | 0.83005 | 1.1506 | 0 | нет
675 | 04-09-102 | Новокосинская ул., д.11А | ЦТП | Отдельно стоящий | РТС Перово | Восточный | район Новокосино | 1997-01-01 | ПАО «МОЭК» | Новокосинская ул., д.13, корп.1 | 0.3284 | 0.73713 | 1.0783 | 0 | нет
676 | 04-09-102 | Новокосинская ул., д.11А | ЦТП | Отдельно стоящий | РТС Перово | Восточный | район Новокосино | 1997-01-01 | ПАО «МОЭК» | Новокосинская ул., д.13А | 0.19714 | 0.68999 | 1.0223 | 0.5462 | нет
677 | 04-09-102 | Новокосинская ул., д.11А | ЦТП | Отдельно стоящий | РТС Перово | Восточный | район Новокосино | 1997-01-01 | ПАО «МОЭК» | Новокосинская ул., д.11, корп.2 | 0.30635 | 0.77619 | 0.59836 | 0.059 | нет
678 | 04-09-102 | Новокосинская ул., д.11А | ЦТП | Отдельно стоящий | РТС Перово | Восточный | район Новокосино | 1997-01-01 | ПАО «МОЭК» | Новокосинская ул., д.13, корп.4 | 0.18364 | 0.40418 | 0.46178 | 0 | нет
679 | 04-09-102 | Новокосинская ул., д.11А | ЦТП | Отдельно стоящий | РТС Перово | Восточный | район Новокосино | 1997-01-01 | ПАО «МОЭК» | Суздальская ул., д.8, корп.3 | 0.29793 | 0.65927 | 0.61401 | 0 | нет
680 | 04-03-0209/127 | шоссе Энтузиастов, д.72 | ИТП | Подвальное | ТЭЦ №22 | Восточный | район Перово | 1960-01-01 | ПАО «МОЭК» | шоссе Энтузиастов, д.72 | 0.05 | 0.175 | 0.31 | 0 | да
681 | 04-06-0603/029 | Амурская ул., д.26, стр.1 | ЦТП | Отдельно стоящий | ТЭЦ №23 | Восточный | район Гольяново | 1966-01-01 | ПАО «МОЭК» | Амурская ул., д.34 | 0.11 | 0.242 | 0.207 | 0 | да
682 | 04-06-0603/029 | Амурская ул., д.26, стр.1 | ЦТП | Отдельно стоящий | ТЭЦ №23 | Восточный | район Гольяново | 1966-01-01 | ПАО «МОЭК» | Амурская ул., д.30 | 0.11 | 0.242 | 0.207 | 0 | да
683 | 04-06-0603/029 | Амурская ул., д.26, стр.1 | ЦТП | Отдельно стоящий | ТЭЦ №23 | Восточный | район Гольяново | 1966-01-01 | ПАО «МОЭК» | Амурская ул., д.28 | 0.11 | 0.242 | 0.207 | 0 | да
684 | 04-06-0603/029 | Амурская ул., д.26, стр.1 | ЦТП | Отдельно стоящий | ТЭЦ №23 | Восточный | район Гольяново | 1966-01-01 | ПАО «МОЭК» | Амурская ул., д.26 | 0.11 | 0.242 | 0.21 | 0 | да
685 | 04-06-0603/029 | Амурская ул., д.26, стр.1 | ЦТП | Отдельно стоящий | ТЭЦ №23 | Восточный | район Гольяново | 1966-01-01 | ПАО «МОЭК» | Амурская ул., д.36 | 0.045714 | 0.16 | 0.069 | 0.199 | да
686 | 04-06-0603/029 | Амурская ул., д.26, стр.1 | ЦТП | Отдельно стоящий | ТЭЦ №23 | Восточный | район Гольяново | 1966-01-01 | ПАО «МОЭК» | Амурская ул., д.38 | 0.05 | 0.175 | 0.192 | 0 | да
687 | 04-06-0603/029 | Амурская ул., д.26, стр.1 | ЦТП | Отдельно стоящий | ТЭЦ №23 | Восточный | район Гольяново | 1966-01-01 | ПАО «МОЭК» | Амурская ул., д.32 | 0.11 | 0.242 | 0.207 | 0 | да
688 | 04-06-0603/029 | Амурская ул., д.26, стр.1 | ЦТП | Отдельно стоящий | ТЭЦ №23 | Восточный | район Гольяново | 1966-01-01 | ПАО «МОЭК» | Щёлковское шоссе, д.29А | 0.05 | 0.175 | 0.33 | 0.92 | да
689 | 04-06-0603/029 | Амурская ул., д.26, стр.1 | ЦТП | Отдельно стоящий | ТЭЦ №23 | Восточный | район Гольяново | 1966-01-01 | ПАО «МОЭК» | Амурская ул., д.36, стр.1 | 0 | 0 | 0 | 0 | да
690 | 04-06-0603/029 | Амурская ул., д.26, стр.1 | ЦТП | Отдельно стоящий | ТЭЦ №23 | Восточный | район Гольяново | 1966-01-01 | ПАО «МОЭК» | Щёлковское шоссе, д.29 | 0.27 | 0.607 | 0.49 | 0.18 | да
691 | 04-05-0602/030 | 1-я Парковая ул., д.9, корп.2 | ЦТП | Подвальное | ТЭЦ №23 | Восточный | район Измайлово | 1956-01-01 | ПАО «МОЭК» | 1-я Парковая ул., д.5/7 | 0 | 0 | 0.14 | 0 | нет
692 | 04-05-0602/030 | 1-я Парковая ул., д.9, корп.2 | ЦТП | Подвальное | ТЭЦ №23 | Восточный | район Измайлово | 1956-01-01 | ПАО «МОЭК» | 1-я Парковая ул., д.9, корп.2 | 0 | 0 | 0.175 | 0 | нет
693 | 04-04-0212/006 | Косинская ул., д.18, корп.2, стр.3 | ЦТП | Отдельно стоящий | ТЭЦ №22 | Восточный | район Вешняки | 1971-01-01 | ПАО «МОЭК» | Косинская ул., д.18, корп.3 | 0.17 | 0.374 | 0.38 | 0 | да
694 | 04-04-0212/006 | Косинская ул., д.18, корп.2, стр.3 | ЦТП | Отдельно стоящий | ТЭЦ №22 | Восточный | район Вешняки | 1971-01-01 | ПАО «МОЭК» | ул. Молдагуловой, д.13А | 0.08 | 0.28 | 0.18 | 0.67 | да
695 | 04-04-0212/006 | Косинская ул., д.18, корп.2, стр.3 | ЦТП | Отдельно стоящий | ТЭЦ №22 | Восточный | район Вешняки | 1971-01-01 | ПАО «МОЭК» | Косинская ул., д.20/17, корп.1 | 0.24 | 0.528 | 0.7 | 0 | да
696 | 04-04-0212/006 | Косинская ул., д.18, корп.2, стр.3 | ЦТП | Отдельно стоящий | ТЭЦ №22 | Восточный | район Вешняки | 1971-01-01 | ПАО «МОЭК» | Косинская ул., д.18, корп.1 | 0.36 | 0.792 | 1.04 | 0 | да
697 | 04-04-0212/006 | Косинская ул., д.18, корп.2, стр.3 | ЦТП | Отдельно стоящий | ТЭЦ №22 | Восточный | район Вешняки | 1971-01-01 | ПАО «МОЭК» | ул. Молдагуловой, д.15, корп.2 | 0.085 | 0.187 | 0.2 | 0 | да
698 | 04-04-0212/006 | Косинская ул., д.18, корп.2, стр.3 | ЦТП | Отдельно стоящий | ТЭЦ №22 | Восточный | район Вешняки | 1971-01-01 | ПАО «МОЭК» | ул. Молдагуловой, д.15, корп.1 | 0.36 | 0.79226 | 1.06 | 0 | да
699 | 04-04-0212/006 | Косинская ул., д.18, корп.2, стр.3 | ЦТП | Отдельно стоящий | ТЭЦ №22 | Восточный | район Вешняки | 1971-01-01 | ПАО «МОЭК» | Вешняковская ул., д.31А | 0.012 | 0.042 | 0.04 | 0 | да
700 | 04-04-0212/006 | Косинская ул., д.18, корп.2, стр.3 | ЦТП | Отдельно стоящий | ТЭЦ №22 | Восточный | район Вешняки | 1971-01-01 | ПАО «МОЭК» | ул. Молдагуловой, д.13Б | 0.07 | 0.245 | 0.22 | 0.05 | да
701 | 04-04-0212/006 | Косинская ул., д.18, корп.2, стр.3 | ЦТП | Отдельно стоящий | ТЭЦ №22 | Восточный | район Вешняки | 1971-01-01 | ПАО «МОЭК» | ул. Молдагуловой, д.15А | 0.042 | 0.147 | 0.16 | 0.03 | да
702 | 04-04-0212/006 | Косинская ул., д.18, корп.2, стр.3 | ЦТП | Отдельно стоящий | ТЭЦ №22 | Восточный | район Вешняки | 1971-01-01 | ПАО «МОЭК» | Косинская ул., д.20/17, корп.2 | 0.085 | 0.187 | 0.2 | 0 | да
703 | 04-04-0212/006 | Косинская ул., д.18, корп.2, стр.3 | ЦТП | Отдельно стоящий | ТЭЦ №22 | Восточный | район Вешняки | 1971-01-01 | ПАО «МОЭК» | Косинская ул., д.18, корп.2 | 0.36 | 0.79317 | 1.06 | 0 | да
704 | 04-07-0222/057 | ул. Молостовых, д.2, стр.3 | ЦТП | Отдельно стоящий | ТЭЦ №22 | Восточный | район Ивановское | 1976-01-01 | ПАО «МОЭК» | Саянская ул., д.8 | 0.27 | 0.594 | 0.64 | 0 | да
705 | 04-07-0222/057 | ул. Молостовых, д.2, стр.3 | ЦТП | Отдельно стоящий | ТЭЦ №22 | Восточный | район Ивановское | 1976-01-01 | ПАО «МОЭК» | Саянская ул., д.10 | 0.27 | 0.59416 | 0.64 | 0 | да
706 | 04-07-0222/057 | ул. Молостовых, д.2, стр.3 | ЦТП | Отдельно стоящий | ТЭЦ №22 | Восточный | район Ивановское | 1976-01-01 | ПАО «МОЭК» | ул. Молостовых, д.2, корп.1 | 0.27 | 0.594 | 0.64 | 0 | да
707 | 04-06-0603/023 | 3-я Парковая ул., д.46, корп.5 | ЦТП | Подвальное | ТЭЦ №23 | Восточный | район Северное Измайлово | 1995-01-01 | ПАО «МОЭК» | 3-я Парковая ул., д.46, корп.4 | 0.093 | 0.2046 | 0.17 | 0 | да
708 | 04-06-0603/023 | 3-я Парковая ул., д.46, корп.5 | ЦТП | Подвальное | ТЭЦ №23 | Восточный | район Северное Измайлово | 1995-01-01 | ПАО «МОЭК» | 3-я Парковая ул., д.46, корп.6 | 0.094 | 0.2068 | 0.18 | 0 | да
709 | 04-06-0603/023 | 3-я Парковая ул., д.46, корп.5 | ЦТП | Подвальное | ТЭЦ №23 | Восточный | район Северное Измайлово | 1995-01-01 | ПАО «МОЭК» | 3-я Парковая ул., д.46, корп.5 | 0.093 | 0.2046 | 0.17 | 0 | да
710 | 04-05-0604/024-10 | 9-я Парковая ул., д.52, корп.3 | ЦТП | Подвальное | ТЭЦ №23 | Восточный | район Измайлово | 1960-01-01 | ПАО «МОЭК» | 9-я Парковая ул., д.50, корп.2 | 0.08 | 0.176 | 0.18 | 0 | да
711 | 04-05-0604/024-10 | 9-я Парковая ул., д.52, корп.3 | ЦТП | Подвальное | ТЭЦ №23 | Восточный | район Измайлово | 1960-01-01 | ПАО «МОЭК» | 9-я Парковая ул., д.52, корп.3 | 0.1 | 0.22 | 0.23 | 0 | да
712 | 04-05-0604/024-10 | 9-я Парковая ул., д.52, корп.3 | ЦТП | Подвальное | ТЭЦ №23 | Восточный | район Измайлово | 1960-01-01 | ПАО «МОЭК» | 9-я Парковая ул., д.52, корп.2 | 0.08 | 0.176 | 0.18 | 0 | да
713 | 04-03-0209/061 | Новогиреевская ул., д.14, корп.1 | ИТП | Подвальное | ТЭЦ №22 | Восточный | район Перово | 1961-01-01 | ПАО «МОЭК» | Новогиреевская ул., д.14, корп.1 | 0.2 | 0.44 | 0.32 | 0 | да
714 | 04-02-0409/049 | 3-я ул. Соколиной Горы, д.14 | ИТП | Подвальное | ТЭЦ №11 | Восточный | район Соколиная Гора | 1962-01-01 | ПАО «МОЭК» | 3-я ул. Соколиной Горы, д.14 | 0.1 | 0.22029 | 0.17 | 0 | да
715 | 04-07-0604/107 | 15-я Парковая ул., д.31А | ИТП | Подвальное | ТЭЦ №23 | Восточный | район Восточное Измайло | 2012-09-12 | ПАО «МОЭК» | 15-я Парковая ул., д.31А | 0.0459 | 0.16065 | 0.1935 | 0.1422 | да
716 | 04-04-0224/047 | ул. Алексея Дикого, д.7А | ИТП | Подвальное | ТЭЦ №22 | Восточный | район Новогиреево | 2008-01-03 | ПАО «МОЭК» | ул. Алексея Дикого, д.7А | 0.029068 | 0.10174 | 0.091 | 0.106 | нет
717 | 04-03-0209/088 | 1-я Владимирская ул., д.19/1 | ИТП | Подвальное | ТЭЦ №22 | Восточный | район Перово | 1954-01-01 | ПАО «МОЭК» | 1-я Владимирская ул., д.19/1 | 0.1 | 0.22069 | 0.28 | 0 | да
718 | 20-06-0602/001 | Щёлковский пр., д.1А | ИТП | Подвальное | ТЭЦ №23 | Восточный | район Северное Измайлово | 2014-05-14 | ПАО «МОЭК» | Щёлковский пр., д.1А | 0.0291 | 0.10185 | 0.087 | 0.106 | да
719 | 04-05-0602/060 | 3-я Парковая ул., д.37 | ИТП | Подвальное | ТЭЦ №23 | Восточный | район Измайлово | 1969-01-01 | ПАО «МОЭК» | 3-я Парковая ул., д.37 | 0 | 0 | 0.27 | 0 | нет
720 | 04-02-0609/026 | Фортунатовская ул., д.9 | ИТП | Подвальное | ТЭЦ №23 | Восточный | район Соколиная Гора | 1961-01-01 | ПАО «МОЭК» | Фортунатовская ул., д.9 | 0.11 | 0.242 | 0.27 | 0 | да
721 | 04-02-0409/034 | 5-я ул. Соколиной Горы, д.6, стр.3 | ЦТП | Отдельно стоящий | ТЭЦ №11 | Восточный | район Соколиная Гора | 1992-01-01 | ПАО «МОЭК» | Буракова ул., д.23 | 0 | 0 | 0.4359 | 0 | да
722 | 04-02-0409/034 | 5-я ул. Соколиной Горы, д.6, стр.3 | ЦТП | Отдельно стоящий | ТЭЦ №11 | Восточный | район Соколиная Гора | 1992-01-01 | ПАО «МОЭК» | Буракова ул., д.23А | 0 | 0 | 0.4287 | 0 | да
723 | 04-02-0409/034 | 5-я ул. Соколиной Горы, д.6, стр.3 | ЦТП | Отдельно стоящий | ТЭЦ №11 | Восточный | район Соколиная Гора | 1992-01-01 | ПАО «МОЭК» | Буракова ул., д.17/2 | 0 | 0 | 0.52 | 0 | да
724 | 04-02-0409/034 | 5-я ул. Соколиной Горы, д.6, стр.3 | ЦТП | Отдельно стоящий | ТЭЦ №11 | Восточный | район Соколиная Гора | 1992-01-01 | ПАО «МОЭК» | 5-я ул. Соколиной Горы, д.6, корп.2 | 0.024 | 0.0528 | 0.11 | 0 | да
725 | 04-02-0409/034 | 5-я ул. Соколиной Горы, д.6, стр.3 | ЦТП | Отдельно стоящий | ТЭЦ №11 | Восточный | район Соколиная Гора | 1992-01-01 | ПАО «МОЭК» | Буракова ул., д.21 | 0 | 0 | 0.13 | 0 | да
726 | 04-02-0409/034 | 5-я ул. Соколиной Горы, д.6, стр.3 | ЦТП | Отдельно стоящий | ТЭЦ №11 | Восточный | район Соколиная Гора | 1992-01-01 | ПАО «МОЭК» | просп. Будённого, д.30/8 | 0.27154 | 0.60821 | 1.2739 | 0 | да
727 | 04-02-0409/034 | 5-я ул. Соколиной Горы, д.6, стр.3 | ЦТП | Отдельно стоящий | ТЭЦ №11 | Восточный | район Соколиная Гора | 1992-01-01 | ПАО «МОЭК» | 5-я ул. Соколиной Горы, д.4 | 0 | 0 | 0.4354 | 0 | да
728 | 04-02-0409/034 | 5-я ул. Соколиной Горы, д.6, стр.3 | ЦТП | Отдельно стоящий | ТЭЦ №11 | Восточный | район Соколиная Гора | 1992-01-01 | ПАО «МОЭК» | Буракова ул., д.19 | 0.17 | 0.374 | 0.34 | 0 | да
729 | 04-02-0409/034 | 5-я ул. Соколиной Горы, д.6, стр.3 | ЦТП | Отдельно стоящий | ТЭЦ №11 | Восточный | район Соколиная Гора | 1992-01-01 | ПАО «МОЭК» | 5-я ул. Соколиной Горы, д.6, корп.1 | 0.024 | 0.053047 | 0.11 | 0 | да
730 | 04-07-0615/041 | шоссе Энтузиастов, д.51 | ИТП | Встроенное | ТЭЦ №23 | Восточный | район Ивановское | 2007-09-01 | ПАО «МОЭК» | шоссе Энтузиастов, д.51 | 0.3239 | 0.71999 | 0.849 | 0 | нет
731 | 04-02-0409/140 | ул. Уткина, д.39Б | ИТП | Подвальное | ТЭЦ №11 | Восточный | район Соколиная Гора | 2013-01-01 | ПАО «МОЭК» | ул. Уткина, д.39Б | 0.029068 | 0.10174 | 0.087 | 0.106 | да
732 | 20-04-0408/013 | шоссе Энтузиастов, д.36, стр.1 | ИТП | Подвальное | ТЭЦ №11 | Восточный | район Перово | 2011-06-02 | ПАО «МОЭК» | шоссе Энтузиастов, д.36, стр.1 | 0.05 | 0.175 | 0.065 | 0 | нет
733 | 04-05-0604/035 | Первомайская ул., д.3А | ИТП | Подвальное | ТЭЦ №23 | Восточный | район Измайлово | 2011-09-01 | ПАО «МОЭК» | Первомайская ул., д.3А | 0.0557 | 0.19495 | 0.087 | 0.106 | да
734 | 04-02-0422/072 | Щербаковская ул., д.40 | ИТП | Встроенное | ТЭЦ №11 | Восточный | район Соколиная Гора | 1955-01-01 | ПАО «МОЭК» | Щербаковская ул., д.40 | 0 | 0 | 0 | 0 | да
735 | 04-01-0607/042 | Бойцовая ул., д.23, стр.3 | ЦТП | Отдельно стоящий | ТЭЦ №23 | Восточный | район Богородское | 1960-01-01 | ПАО «МОЭК» | бульв. Маршала Рокоссовского, д.22/23 | 0.085 | 0.187 | 0.29 | 0 | да
736 | 04-01-0607/042 | Бойцовая ул., д.23, стр.3 | ЦТП | Отдельно стоящий | ТЭЦ №23 | Восточный | район Богородское | 1960-01-01 | ПАО «МОЭК» | Бойцовая ул., д.23, корп.1 | 0.085 | 0.187 | 0.29 | 0 | да
737 | 04-06-0604/016 | 11-я Парковая ул., д.42, корп.1, стр.1 | ЦТП | Отдельно стоящий | ТЭЦ №23 | Восточный | район Северное Измайлово | 1995-01-01 | ПАО «МОЭК» | 11-я Парковая ул., д.44, корп.1 | 0.25 | 0.563 | 0.634 | 0 | да
738 | 04-06-0604/016 | 11-я Парковая ул., д.42, корп.1, стр.1 | ЦТП | Отдельно стоящий | ТЭЦ №23 | Восточный | район Северное Измайлово | 1995-01-01 | ПАО «МОЭК» | 11-я Парковая ул., д.42, корп.2 | 0.12 | 0.264 | 0.27 | 0 | да
739 | 04-06-0604/016 | 11-я Парковая ул., д.42, корп.1, стр.1 | ЦТП | Отдельно стоящий | ТЭЦ №23 | Восточный | район Северное Измайлово | 1995-01-01 | ПАО «МОЭК» | 11-я Парковая ул., д.44, корп.4 | 0.104 | 0.2288 | 0.243 | 0 | да
740 | 04-06-0604/016 | 11-я Парковая ул., д.42, корп.1, стр.1 | ЦТП | Отдельно стоящий | ТЭЦ №23 | Восточный | район Северное Измайлово | 1995-01-01 | ПАО «МОЭК» | 11-я Парковая ул., д.44, корп.2 | 0.102 | 0.2244 | 0.241 | 0 | да
741 | 04-06-0604/016 | 11-я Парковая ул., д.42, корп.1, стр.1 | ЦТП | Отдельно стоящий | ТЭЦ №23 | Восточный | район Северное Измайлово | 1995-01-01 | ПАО «МОЭК» | Сиреневый бульв., д.39 | 0.104 | 0.2288 | 0.243 | 0 | да
742 | 04-06-0604/016 | 11-я Парковая ул., д.42, корп.1, стр.1 | ЦТП | Отдельно стоящий | ТЭЦ №23 | Восточный | район Северное Измайлово | 1995-01-01 | ПАО «МОЭК» | 11-я Парковая ул., д.42, корп.1 | 0.12 | 0.264 | 0.27 | 0 | да
743 | 04-06-0604/016 | 11-я Парковая ул., д.42, корп.1, стр.1 | ЦТП | Отдельно стоящий | ТЭЦ №23 | Восточный | район Северное Измайлово | 1995-01-01 | ПАО «МОЭК» | Сиреневый бульв., д.37/40 | 0.13 | 0.286 | 0.259 | 0 | да
744 | 04-02-0609/042 | Лечебная ул., д.19 | ЦТП | Подвальное | ТЭЦ №23 | Восточный | район Соколиная Гора | 1957-01-01 | ПАО «МОЭК» | Окружной пр., д.11, корп.6 | 0 | 0 | 0.18 | 0 | да
745 | 04-02-0609/042 | Лечебная ул., д.19 | ЦТП | Подвальное | ТЭЦ №23 | Восточный | район Соколиная Гора | 1957-01-01 | ПАО «МОЭК» | Лечебная ул., д.19 | 0 | 0 | 0.223 | 0 | да
746 | 04-02-0609/042 | Лечебная ул., д.19 | ЦТП | Подвальное | ТЭЦ №23 | Восточный | район Соколиная Гора | 1957-01-01 | ПАО «МОЭК» | Окружной пр., д.11, корп.5 | 0 | 0 | 0.223 | 0 | да
747 | 04-02-0609/042 | Лечебная ул., д.19 | ЦТП | Подвальное | ТЭЦ №23 | Восточный | район Соколиная Гора | 1957-01-01 | ПАО «МОЭК» | Лечебная ул., д.17 | 0 | 0 | 0.224 | 0 | да
748 | 04-02-0609/042 | Лечебная ул., д.19 | ЦТП | Подвальное | ТЭЦ №23 | Восточный | район Соколиная Гора | 1957-01-01 | ПАО «МОЭК» | Окружной пр., д.12 | 0 | 0 | 0.24 | 0 | да
749 | 04-02-0609/042 | Лечебная ул., д.19 | ЦТП | Подвальное | ТЭЦ №23 | Восточный | район Соколиная Гора | 1957-01-01 | ПАО «МОЭК» | Окружной пр., д.13 | 0 | 0 | 0.2 | 0 | да
750 | 04-02-0609/042 | Лечебная ул., д.19 | ЦТП | Подвальное | ТЭЦ №23 | Восточный | район Соколиная Гора | 1957-01-01 | ПАО «МОЭК» | Окружной пр., д.11, корп.7 | 0 | 0 | 0.18 | 0 | да
751 | 04-04-0212/055 | аллея Первой Маёвки, д.15, стр.9-10 | ЦТП | Отдельно стоящий | ТЭЦ №22 | Восточный | район Вешняки | 1960-01-01 | ПАО «МОЭК» | аллея Первой Маёвки, д.15, стр.1 | 0.08 | 0.28 | 1.13 | 0 | да
752 | 04-04-0212/055 | аллея Первой Маёвки, д.15, стр.9-10 | ЦТП | Отдельно стоящий | ТЭЦ №22 | Восточный | район Вешняки | 1960-01-01 | ПАО «МОЭК» | аллея Первой Маёвки, д.11, корп.2 | 0.11 | 0.242 | 0.24 | 0 | да
753 | 04-04-0212/055 | аллея Первой Маёвки, д.15, стр.9-10 | ЦТП | Отдельно стоящий | ТЭЦ №22 | Восточный | район Вешняки | 1960-01-01 | ПАО «МОЭК» | аллея Первой Маёвки, д.13, корп.1 | 0.08 | 0.176 | 0.21 | 0 | да
754 | 04-04-0212/055 | аллея Первой Маёвки, д.15, стр.9-10 | ЦТП | Отдельно стоящий | ТЭЦ №22 | Восточный | район Вешняки | 1960-01-01 | ПАО «МОЭК» | аллея Первой Маёвки, д.11, корп.1 | 0.11 | 0.25005 | 0.24 | 0 | да
755 | 04-04-0212/055 | аллея Первой Маёвки, д.15, стр.9-10 | ЦТП | Отдельно стоящий | ТЭЦ №22 | Восточный | район Вешняки | 1960-01-01 | ПАО «МОЭК» | аллея Первой Маёвки, д.13, корп.2 | 0.11 | 0.242 | 0.24 | 0 | да
756 | 04-02-0409/104 | 8-я ул. Соколиной Горы, д.8, стр.3 | ЦТП | Отдельно стоящий | ТЭЦ №11 | Восточный | район Соколиная Гора | 1970-01-01 | ПАО «МОЭК» | 8-я ул. Соколиной Горы, д.4, корп.1 | 0.09 | 0.19917 | 0.27 | 0 | да
757 | 04-02-0409/104 | 8-я ул. Соколиной Горы, д.8, стр.3 | ЦТП | Отдельно стоящий | ТЭЦ №11 | Восточный | район Соколиная Гора | 1970-01-01 | ПАО «МОЭК» | 8-я ул. Соколиной Горы, д.8 | 0.08 | 0.176 | 0.24 | 0 | да
758 | 04-02-0409/104 | 8-я ул. Соколиной Горы, д.8, стр.3 | ЦТП | Отдельно стоящий | ТЭЦ №11 | Восточный | район Соколиная Гора | 1970-01-01 | ПАО «МОЭК» | 8-я ул. Соколиной Горы, д.4 | 0.11 | 0.2628 | 0.26 | 0 | да
759 | 04-02-0409/104 | 8-я ул. Соколиной Горы, д.8, стр.3 | ЦТП | Отдельно стоящий | ТЭЦ №11 | Восточный | район Соколиная Гора | 1970-01-01 | ПАО «МОЭК» | 8-я ул. Соколиной Горы, д.6 | 0.25 | 0.55 | 0.35 | 0 | да
760 | 04-02-0409/104 | 8-я ул. Соколиной Горы, д.8, стр.3 | ЦТП | Отдельно стоящий | ТЭЦ №11 | Восточный | район Соколиная Гора | 1970-01-01 | ПАО «МОЭК» | 8-я ул. Соколиной Горы, д.8, корп.1 | 0.07 | 0.154 | 0.2 | 0 | да
761 | 04-06-0602/018 | Никитинская ул., д.35, корп.1 | ЦТП | Подвальное | ТЭЦ №23 | Восточный | район Северное Измайлово | 1995-01-01 | ПАО «МОЭК» | Никитинская ул., д.35, корп.1 | 0.09 | 0.19869 | 0.19 | 0 | да
762 | 04-06-0602/018 | Никитинская ул., д.35, корп.1 | ЦТП | Подвальное | ТЭЦ №23 | Восточный | район Северное Измайлово | 1995-01-01 | ПАО «МОЭК» | Никитинская ул., д.33 | 0.09 | 0.20606 | 0.19 | 0 | да
763 | 04-06-0602/018 | Никитинская ул., д.35, корп.1 | ЦТП | Подвальное | ТЭЦ №23 | Восточный | район Северное Измайлово | 1995-01-01 | ПАО «МОЭК» | Никитинская ул., д.35, корп.2 | 0.06 | 0.132 | 0.17 | 0 | да
764 | 04-06-0602/018 | Никитинская ул., д.35, корп.1 | ЦТП | Подвальное | ТЭЦ №23 | Восточный | район Северное Измайлово | 1995-01-01 | ПАО «МОЭК» | Никитинская ул., д.37 | 0.11 | 0.242 | 0.24 | 0 | да
765 | 04-02-0608/076 | Бабаевская ул., д.1/8, стр.1 | ЦТП | Подвальное | ТЭЦ №23 | Восточный | район Сокольники | 1970-01-01 | ПАО «МОЭК» | Бабаевская ул., д.1/8, стр.3 | 0 | 0 | 0.08 | 0 | да
766 | 04-02-0608/076 | Бабаевская ул., д.1/8, стр.1 | ЦТП | Подвальное | ТЭЦ №23 | Восточный | район Сокольники | 1970-01-01 | ПАО «МОЭК» | Бабаевская ул., д.1/8, стр.1 | 0 | 0 | 0.35 | 0 | да
767 | 20-02-0209/033 | Рассветная аллея, д.2 | ИТП | Встроенное | ТЭЦ №22 | Восточный | район Вешняки | 1997-12-05 | ПАО «МОЭК» | Рассветная аллея, д.2 | 0 | 0 | 0 | 0 | нет
768 | 04-05-0604/185 | 10-я Парковая ул., д.15, стр.2 | ЦТП | Отдельно стоящий | ТЭЦ №23 | Восточный | район Измайлово | 1995-01-01 | ПАО «МОЭК» | Измайловский бульв., д.49 | 0.05 | 0.175 | 0.21 | 0 | да
769 | 04-05-0604/185 | 10-я Парковая ул., д.15, стр.2 | ЦТП | Отдельно стоящий | ТЭЦ №23 | Восточный | район Измайлово | 1995-01-01 | ПАО «МОЭК» | 9-я Парковая ул., д.40 | 0.4 | 0.88 | 0.89 | 0 | да
770 | 04-05-0604/185 | 10-я Парковая ул., д.15, стр.2 | ЦТП | Отдельно стоящий | ТЭЦ №23 | Восточный | район Измайлово | 1995-01-01 | ПАО «МОЭК» | 9-я Парковая ул., д.42 | 0.18 | 0.39607 | 0.47 | 0 | да
771 | 04-05-0604/185 | 10-я Парковая ул., д.15, стр.2 | ЦТП | Отдельно стоящий | ТЭЦ №23 | Восточный | район Измайлово | 1995-01-01 | ПАО «МОЭК» | 10-я Парковая ул., д.17 | 0.1699 | 0.37392 | 0.468 | 0 | да
772 | 04-05-0604/185 | 10-я Парковая ул., д.15, стр.2 | ЦТП | Отдельно стоящий | ТЭЦ №23 | Восточный | район Измайлово | 1995-01-01 | ПАО «МОЭК» | 10-я Парковая ул., д.15 | 0.35 | 0.77014 | 0.88 | 0 | да
773 | 04-05-0604/185 | 10-я Парковая ул., д.15, стр.2 | ЦТП | Отдельно стоящий | ТЭЦ №23 | Восточный | район Измайлово | 1995-01-01 | ПАО «МОЭК» | Измайловский бульв., д.47/36 | 0.0098 | 0.02533 | 0.1588 | 0 | да
774 | 04-06-0604/092 | Сиреневый бульв., д.67, стр.1 | ЦТП | Отдельно стоящий | ТЭЦ №23 | Восточный | район Северное Измайлово | 1965-01-01 | ПАО «МОЭК» | Сиреневый бульв., д.63 | 0.136 | 0.31077 | 0.41 | 0.02 | да
775 | 04-06-0604/092 | Сиреневый бульв., д.67, стр.1 | ЦТП | Отдельно стоящий | ТЭЦ №23 | Восточный | район Северное Измайлово | 1965-01-01 | ПАО «МОЭК» | Сиреневый бульв., д.69, корп.1 | 0.3856 | 0.92672 | 0.8011 | 0.144 | да
776 | 04-06-0604/092 | Сиреневый бульв., д.67, стр.1 | ЦТП | Отдельно стоящий | ТЭЦ №23 | Восточный | район Северное Измайлово | 1965-01-01 | ПАО «МОЭК» | Сиреневый бульв., д.73, корп.1 | 0.16 | 0.36812 | 0.468 | 0.0015 | да
777 | 04-06-0604/092 | Сиреневый бульв., д.67, стр.1 | ЦТП | Отдельно стоящий | ТЭЦ №23 | Восточный | район Северное Измайлово | 1965-01-01 | ПАО «МОЭК» | Сиреневый бульв., д.75/33 | 0.12 | 0.26458 | 0.259 | 0 | да
778 | 04-06-0604/092 | Сиреневый бульв., д.67, стр.1 | ЦТП | Отдельно стоящий | ТЭЦ №23 | Восточный | район Северное Измайлово | 1965-01-01 | ПАО «МОЭК» | Сиреневый бульв., д.71, корп.1 | 0.12 | 0.264 | 0.258 | 0 | да
779 | 04-06-0604/092 | Сиреневый бульв., д.67, стр.1 | ЦТП | Отдельно стоящий | ТЭЦ №23 | Восточный | район Северное Измайлово | 1965-01-01 | ПАО «МОЭК» | Сиреневый бульв., д.67, корп.2 | 0.19 | 0.418 | 0.397 | 0 | да
780 | 04-06-0604/092 | Сиреневый бульв., д.67, стр.1 | ЦТП | Отдельно стоящий | ТЭЦ №23 | Восточный | район Северное Измайлово | 1965-01-01 | ПАО «МОЭК» | Сиреневый бульв., д.67, корп.1 | 0.12 | 0.264 | 0.259 | 0 | да
781 | 04-02-0609/048 | Фортунатовская ул., д.18 | ИТП | Подвальное | ТЭЦ №23 | Восточный | район Соколиная Гора | 1959-01-01 | ПАО «МОЭК» | Фортунатовская ул., д.18 | 0.08 | 0.176 | 0.2 | 0 | да
782 | 04-02-0409/062 | просп. Будённого, д.17Б, стр.2 | ЦТП | Отдельно стоящий | ТЭЦ №11 | Восточный | район Соколиная Гора | 1937-01-01 | ПАО «МОЭК» | просп. Будённого, д.17А, стр.3 | 0.03 | 0.105 | 0.29 | 0 | да
783 | 04-02-0409/062 | просп. Будённого, д.17Б, стр.2 | ЦТП | Отдельно стоящий | ТЭЦ №11 | Восточный | район Соколиная Гора | 1937-01-01 | ПАО «МОЭК» | просп. Будённого, д.17Б | 0.15 | 0.525 | 0.2 | 0.4 | да
784 | 04-02-0409/062 | просп. Будённого, д.17Б, стр.2 | ЦТП | Отдельно стоящий | ТЭЦ №11 | Восточный | район Соколиная Гора | 1937-01-01 | ПАО «МОЭК» | ул. Бориса Жигулёнкова, д.2 | 0.1 | 0.2252 | 0.28 | 0 | да
785 | 04-03-0209/135 | 2-я Владимирская ул., д.22А | ИТП | Подвальное | ТЭЦ №22 | Восточный | район Перово | 1998-01-01 | ПАО «МОЭК» | 2-я Владимирская ул., д.22А | 0.03 | 0.105 | 0.24 | 0 | да
786 | 04-04-0221/035 | Перовская ул., д.44Б | ИТП | Подвальное | ТЭЦ №22 | Восточный | район Новогиреево | 1966-01-01 | ПАО «МОЭК» | Перовская ул., д.44Б | 0.08 | 0.28 | 0.18 | 0.92 | нет
787 | 04-02-0609/024 | Ткацкая ул., д.27 | ЦТП | Подвальное | ТЭЦ №23 | Восточный | район Соколиная Гора | 1975-01-01 | ПАО «МОЭК» | Ткацкая ул., д.27 | 0.09 | 0.315 | 0.32 | 0.22 | да
788 | 04-02-0609/024 | Ткацкая ул., д.27 | ЦТП | Подвальное | ТЭЦ №23 | Восточный | район Соколиная Гора | 1975-01-01 | ПАО «МОЭК» | Ткацкая ул., д.27, стр.3 | 0.01 | 0.035 | 0.037 | 0.082 | да
789 | 04-05-0602/019-3 | Верхняя Первомайская ул., д.27 | ЦТП | Подвальное | ТЭЦ №23 | Восточный | район Измайлово | 1969-01-01 | ПАО «МОЭК» | Верхняя Первомайская ул., д.25 | 0.1 | 0.22 | 0.2409 | 0 | да
790 | 04-05-0602/019-3 | Верхняя Первомайская ул., д.27 | ЦТП | Подвальное | ТЭЦ №23 | Восточный | район Измайлово | 1969-01-01 | ПАО «МОЭК» | Верхняя Первомайская ул., д.27 | 0.1 | 0.22022 | 0.2409 | 0 | да
791 | 04-05-0602/019-3 | Верхняя Первомайская ул., д.27 | ЦТП | Подвальное | ТЭЦ №23 | Восточный | район Измайлово | 1969-01-01 | ПАО «МОЭК» | 5-я Парковая ул., д.37 | 0.1 | 0.22 | 0.2409 | 0 | да
792 | 04-09-106 | Новокосинская ул., д.13, корп.2 | ИТП | Подвальное | РТС Перово | Восточный | район Новокосино | 2001-01-01 | ПАО «МОЭК» | Новокосинская ул., д.13, корп.2 | 0.3665 | 0.82859 | 0.53231 | 0 | нет
793 | 04-02-0608/025 | ул. Короленко, д.6А | ЦТП | Подвальное | ТЭЦ №23 | Восточный | район Сокольники | 1967-01-01 | ПАО «МОЭК» | ул. Короленко, д.6Б | 0.09 | 0.198 | 0.21 | 0 | да
794 | 04-02-0608/025 | ул. Короленко, д.6А | ЦТП | Подвальное | ТЭЦ №23 | Восточный | район Сокольники | 1967-01-01 | ПАО «МОЭК» | ул. Короленко, д.6А | 0.09 | 0.198 | 0.34 | 0 | да
795 | 04-02-0608/144 | ул. Стромынка, д.17 | ИТП | Подвальное | ТЭЦ №23 | Восточный | район Сокольники | 2010-01-01 | ПАО «МОЭК» | ул. Стромынка, д.17 | 0.0254 | 0.0889 | 0.276 | 0.917 | нет
796 | 04-02-0409/050 | 5-я ул. Соколиной Горы, д.18, корп.2, стр.2 | ЦТП | Отдельно стоящий | ТЭЦ №11 | Восточный | район Соколиная Гора | 1995-01-01 | ПАО «МОЭК» | 5-я ул. Соколиной Горы, д.18, корп.1 | 0.176 | 0.3911 | 0.5186 | 0 | да
797 | 04-02-0409/050 | 5-я ул. Соколиной Горы, д.18, корп.2, стр.2 | ЦТП | Отдельно стоящий | ТЭЦ №11 | Восточный | район Соколиная Гора | 1995-01-01 | ПАО «МОЭК» | 5-я ул. Соколиной Горы, д.16, корп.2 | 0.05 | 0.1204 | 0.341 | 0 | да
798 | 04-02-0409/050 | 5-я ул. Соколиной Горы, д.18, корп.2, стр.2 | ЦТП | Отдельно стоящий | ТЭЦ №11 | Восточный | район Соколиная Гора | 1995-01-01 | ПАО «МОЭК» | 5-я ул. Соколиной Горы, д.18, корп.2 | 0.17 | 0.3831 | 0.524 | 0 | да
799 | 04-02-0409/050 | 5-я ул. Соколиной Горы, д.18, корп.2, стр.2 | ЦТП | Отдельно стоящий | ТЭЦ №11 | Восточный | район Соколиная Гора | 1995-01-01 | ПАО «МОЭК» | 5-я ул. Соколиной Горы, д.16, корп.1 | 0.05 | 0.11212 | 0.381 | 0 | да
800 | 04-02-0409/049-01 | ул. Уткина, д.44А | ИТП | Подвальное | ТЭЦ №11 | Восточный | район Соколиная Гора | 1962-01-27 | ПАО «МОЭК» | ул. Уткина, д.44А | 0 | 0 | 0.08 | 0 | нет
801 | 04-02-0409/049-01 | ул. Уткина, д.44А | ИТП | Подвальное | ТЭЦ №11 | Восточный | район Соколиная Гора | 1962-01-27 | ПАО «МОЭК» | ул. Уткина, д.44 | 0 | 0 | 0.32 | 0 | нет
802 | 04-02-0409/098 | Измайловское шоссе, д.24, стр.6 | ЦТП | Отдельно стоящий | ТЭЦ №11 | Восточный | район Соколиная Гора | 1995-01-01 | ПАО «МОЭК» | Измайловское шоссе, д.24, корп.1 | 0.1315 | 0.30087 | 0.3244 | 0 | да
803 | 04-02-0409/098 | Измайловское шоссе, д.24, стр.6 | ЦТП | Отдельно стоящий | ТЭЦ №11 | Восточный | район Соколиная Гора | 1995-01-01 | ПАО «МОЭК» | Измайловское шоссе, д.24, корп.3 | 0.12 | 0.26586 | 0.325 | 0 | да
804 | 04-02-0409/098 | Измайловское шоссе, д.24, стр.6 | ЦТП | Отдельно стоящий | ТЭЦ №11 | Восточный | район Соколиная Гора | 1995-01-01 | ПАО «МОЭК» | Измайловское шоссе, д.28 | 0 | 0 | 0.1364 | 0.0552 | да
805 | 04-02-0409/098 | Измайловское шоссе, д.24, стр.6 | ЦТП | Отдельно стоящий | ТЭЦ №11 | Восточный | район Соколиная Гора | 1995-01-01 | ПАО «МОЭК» | Измайловское шоссе, д.24, корп.2 | 0.1061 | 0.23766 | 0.2656 | 0 | да
806 | 04-02-0409/098 | Измайловское шоссе, д.24, стр.6 | ЦТП | Отдельно стоящий | ТЭЦ №11 | Восточный | район Соколиная Гора | 1995-01-01 | ПАО «МОЭК» | Измайловское шоссе, д.24, корп.1, стр.4 | 0.0024 | 0.0084 | 0.028 | 0.019 | да
807 | 04-05-0602/019-2 | 3-я Парковая ул., д.38, стр.3 | ИТП | Отдельно стоящий | ТЭЦ №23 | Восточный | район Измайлово | 1976-01-01 | ПАО «МОЭК» | 3-я Парковая ул., д.38, корп.1 | 0.1935 | 0.4309 | 0.4675 | 0 | да
808 | 04-04-0212/010 | Косинская ул., д.28, стр.4 | ЦТП | Отдельно стоящий | ТЭЦ №22 | Восточный | район Вешняки | 1971-01-01 | ПАО «МОЭК» | Вешняковская ул., д.43 | 0.01 | 0.035 | 0.04 | 0 | да
809 | 04-04-0212/010 | Косинская ул., д.28, стр.4 | ЦТП | Отдельно стоящий | ТЭЦ №22 | Восточный | район Вешняки | 1971-01-01 | ПАО «МОЭК» | Вешняковская ул., д.41Б | 0.06 | 0.21 | 0.16 | 0.04 | да
810 | 04-04-0212/010 | Косинская ул., д.28, стр.4 | ЦТП | Отдельно стоящий | ТЭЦ №22 | Восточный | район Вешняки | 1971-01-01 | ПАО «МОЭК» | Косинская ул., д.28А | 0.08 | 0.28 | 1.1 | 0 | да
811 | 04-04-0212/010 | Косинская ул., д.28, стр.4 | ЦТП | Отдельно стоящий | ТЭЦ №22 | Восточный | район Вешняки | 1971-01-01 | ПАО «МОЭК» | Вешняковская ул., д.41А | 0.04 | 0.14 | 0.14 | 0.05 | да
812 | 04-04-0212/010 | Косинская ул., д.28, стр.4 | ЦТП | Отдельно стоящий | ТЭЦ №22 | Восточный | район Вешняки | 1971-01-01 | ПАО «МОЭК» | Косинская ул., д.28, корп.2 | 0.25 | 0.55 | 0.71 | 0 | да
813 | 04-04-0212/010 | Косинская ул., д.28, стр.4 | ЦТП | Отдельно стоящий | ТЭЦ №22 | Восточный | район Вешняки | 1971-01-01 | ПАО «МОЭК» | Вешняковская ул., д.39 | 0.5 | 1.1 | 1.42 | 0 | да
814 | 04-04-0212/010 | Косинская ул., д.28, стр.4 | ЦТП | Отдельно стоящий | ТЭЦ №22 | Восточный | район Вешняки | 1971-01-01 | ПАО «МОЭК» | Вешняковская ул., д.41, корп.3 | 0.18 | 0.396 | 0.51 | 0 | да
815 | 04-04-0212/010 | Косинская ул., д.28, стр.4 | ЦТП | Отдельно стоящий | ТЭЦ №22 | Восточный | район Вешняки | 1971-01-01 | ПАО «МОЭК» | Вешняковская ул., д.41, корп.1 | 0.26 | 0.572 | 0.74 | 0 | да
816 | 04-04-0212/010 | Косинская ул., д.28, стр.4 | ЦТП | Отдельно стоящий | ТЭЦ №22 | Восточный | район Вешняки | 1971-01-01 | ПАО «МОЭК» | Вешняковская ул., д.41, корп.2 | 0.17 | 0.374 | 0.51 | 0 | да
817 | 04-04-0212/010 | Косинская ул., д.28, стр.4 | ЦТП | Отдельно стоящий | ТЭЦ №22 | Восточный | район Вешняки | 1971-01-01 | ПАО «МОЭК» | Косинская ул., д.28, корп.1 | 0.18 | 0.396 | 0.49 | 0 | да
818 | 04-04-0212/010 | Косинская ул., д.28, стр.4 | ЦТП | Отдельно стоящий | ТЭЦ №22 | Восточный | район Вешняки | 1971-01-01 | ПАО «МОЭК» | Косинская ул., д.28, корп.3 | 0.25 | 0.55 | 0.71 | 0 | да
819 | 04-05-0602/083 | 1-я Парковая ул., д.1/51 | ИТП | Подвальное | ТЭЦ №23 | Восточный | район Измайлово | 1954-01-01 | ПАО «МОЭК» | 1-я Парковая ул., д.1/51 | 0.07 | 0.1605 | 0.25 | 0 | да
820 | 04-07-0223/051 | Напольный пр., д.3 | ЦТП | Подвальное | ТЭЦ №22 | Восточный | район Ивановское | 1965-01-01 | ПАО «МОЭК» | Напольный пр., д.5 | 0 | 0 | 0 | 0 | нет
821 | 04-07-0223/051 | Напольный пр., д.3 | ЦТП | Подвальное | ТЭЦ №22 | Восточный | район Ивановское | 1965-01-01 | ПАО «МОЭК» | Напольный пр., д.3 | 0.035 | 0.1225 | 0.09 | 0.015 | нет
822 | 04-06-0603/013 | Щёлковское шоссе, д.44, корп.4 | ЦТП | Подвальное | ТЭЦ №23 | Восточный | район Северное Измайлово | 1995-01-01 | ПАО «МОЭК» | Щёлковское шоссе, д.44, корп.4 | 0.08 | 0.17925 | 0.17 | 0 | да
823 | 04-06-0603/013 | Щёлковское шоссе, д.44, корп.4 | ЦТП | Подвальное | ТЭЦ №23 | Восточный | район Северное Измайлово | 1995-01-01 | ПАО «МОЭК» | Щёлковское шоссе, д.44, корп.3 | 0.08 | 0.176 | 0.17 | 0 | да
824 | 04-06-0603/013 | Щёлковское шоссе, д.44, корп.4 | ЦТП | Подвальное | ТЭЦ №23 | Восточный | район Северное Измайлово | 1995-01-01 | ПАО «МОЭК» | Щёлковское шоссе, д.44, корп.2 | 0.09 | 0.198 | 0.17 | 0 | да
825 | 04-06-0603/013 | Щёлковское шоссе, д.44, корп.4 | ЦТП | Подвальное | ТЭЦ №23 | Восточный | район Северное Измайлово | 1995-01-01 | ПАО «МОЭК» | Щёлковское шоссе, д.44, корп.1 | 0.09 | 0.198 | 0.17 | 0 | да
826 | 04-02-0609/068 | Окружной пр., д.15А | ИТП | Встроенное | ТЭЦ №23 | Восточный | район Соколиная Гора | 2009-01-01 | ПАО «МОЭК» | Окружной пр., д.15А | 0.11 | 0.385 | 0.15 | 0.035 | да
827 | 04-04-0212/016 | ул. Старый Гай, д.2, стр.5 | ЦТП | Отдельно стоящий | ТЭЦ №22 | Восточный | район Вешняки | 1971-01-01 | ПАО «МОЭК» | Кетчерская ул., д.8А | 0.08 | 0.28 | 0.1802 | 0.67 | да
828 | 04-04-0212/016 | ул. Старый Гай, д.2, стр.5 | ЦТП | Отдельно стоящий | ТЭЦ №22 | Восточный | район Вешняки | 1971-01-01 | ПАО «МОЭК» | ул. Старый Гай, д.2, корп.1 | 0.18 | 0.396 | 0.5 | 0 | да
829 | 04-04-0212/016 | ул. Старый Гай, д.2, стр.5 | ЦТП | Отдельно стоящий | ТЭЦ №22 | Восточный | район Вешняки | 1971-01-01 | ПАО «МОЭК» | Кетчерская ул., д.10А | 0.08 | 0.28 | 0.1798 | 0.67 | да
830 | 04-04-0212/016 | ул. Старый Гай, д.2, стр.5 | ЦТП | Отдельно стоящий | ТЭЦ №22 | Восточный | район Вешняки | 1971-01-01 | ПАО «МОЭК» | ул. Старый Гай, д.2, корп.2 | 0.18 | 0.396 | 0.5 | 0 | да
831 | 04-04-0212/016 | ул. Старый Гай, д.2, стр.5 | ЦТП | Отдельно стоящий | ТЭЦ №22 | Восточный | район Вешняки | 1971-01-01 | ПАО «МОЭК» | ул. Старый Гай, д.4, корп.2 | 0.18 | 0.396 | 0.5 | 0 | да
832 | 04-04-0212/016 | ул. Старый Гай, д.2, стр.5 | ЦТП | Отдельно стоящий | ТЭЦ №22 | Восточный | район Вешняки | 1971-01-01 | ПАО «МОЭК» | Кетчерская ул., д.10 | 0.43 | 0.946 | 1.22 | 0 | да
833 | 04-04-0212/016 | ул. Старый Гай, д.2, стр.5 | ЦТП | Отдельно стоящий | ТЭЦ №22 | Восточный | район Вешняки | 1971-01-01 | ПАО «МОЭК» | ул. Старый Гай, д.2, корп.4 | 0.27 | 0.594 | 0.69 | 0 | да
834 | 04-04-0212/016 | ул. Старый Гай, д.2, стр.5 | ЦТП | Отдельно стоящий | ТЭЦ №22 | Восточный | район Вешняки | 1971-01-01 | ПАО «МОЭК» | Кетчерская ул., д.8, корп.3 | 0.18 | 0.396 | 0.5 | 0 | да
835 | 04-04-0212/016 | ул. Старый Гай, д.2, стр.5 | ЦТП | Отдельно стоящий | ТЭЦ №22 | Восточный | район Вешняки | 1971-01-01 | ПАО «МОЭК» | ул. Старый Гай, д.2, корп.3 | 0.18 | 0.396 | 0.5 | 0 | да
836 | 04-03-0209/085 | Новогиреевская ул., д.14, корп.3 | ЦТП | Подвальное | ТЭЦ №22 | Восточный | район Перово | 1959-01-01 | ПАО «МОЭК» | Новогиреевская ул., д.14, корп.3 | 0.111 | 0.24491 | 0.34 | 0 | да
837 | 04-03-0209/085 | Новогиреевская ул., д.14, корп.3 | ЦТП | Подвальное | ТЭЦ №22 | Восточный | район Перово | 1959-01-01 | ПАО «МОЭК» | Новогиреевская ул., д.14А | 0.04 | 0.14 | 0.13 | 0 | да
838 | 04-03-0209/085 | Новогиреевская ул., д.14, корп.3 | ЦТП | Подвальное | ТЭЦ №22 | Восточный | район Перово | 1959-01-01 | ПАО «МОЭК» | Новогиреевская ул., д.14, корп.2 | 0.149 | 0.3278 | 0.39 | 0 | да
839 | 04-06-0604/011 | 15-я Парковая ул., д.42, корп.8, стр.1 | ЦТП | Отдельно стоящий | ТЭЦ №23 | Восточный | район Северное Измайлово | 1962-01-01 | ПАО «МОЭК» | Сиреневый бульв., д.71А, стр.1 | 0 | 0 | 0 | 0 | да
840 | 04-06-0604/011 | 15-я Парковая ул., д.42, корп.8, стр.1 | ЦТП | Отдельно стоящий | ТЭЦ №23 | Восточный | район Северное Измайлово | 1962-01-01 | ПАО «МОЭК» | 15-я Парковая ул., д.42, корп.6 | 0.12 | 0.264 | 0.267 | 0 | да
841 | 04-06-0604/011 | 15-я Парковая ул., д.42, корп.8, стр.1 | ЦТП | Отдельно стоящий | ТЭЦ №23 | Восточный | район Северное Измайлово | 1962-01-01 | ПАО «МОЭК» | Сиреневый бульв., д.69, корп.4 | 0.1 | 0.22 | 0.207 | 0 | да
842 | 04-06-0604/011 | 15-я Парковая ул., д.42, корп.8, стр.1 | ЦТП | Отдельно стоящий | ТЭЦ №23 | Восточный | район Северное Измайлово | 1962-01-01 | ПАО «МОЭК» | Сиреневый бульв., д.71, корп.2 | 0.19 | 0.41903 | 0.397 | 0 | да
843 | 04-06-0604/011 | 15-я Парковая ул., д.42, корп.8, стр.1 | ЦТП | Отдельно стоящий | ТЭЦ №23 | Восточный | район Северное Измайлово | 1962-01-01 | ПАО «МОЭК» | 15-я Парковая ул., д.42, корп.8 | 0 | 0 | 0 | 0 | да
844 | 04-06-0604/011 | 15-я Парковая ул., д.42, корп.8, стр.1 | ЦТП | Отдельно стоящий | ТЭЦ №23 | Восточный | район Северное Измайлово | 1962-01-01 | ПАО «МОЭК» | 15-я Парковая ул., д.42, корп.9 | 0.11 | 0.242 | 0.215 | 0 | да
845 | 04-06-0604/011 | 15-я Парковая ул., д.42, корп.8, стр.1 | ЦТП | Отдельно стоящий | ТЭЦ №23 | Восточный | район Северное Измайлово | 1962-01-01 | ПАО «МОЭК» | Сиреневый бульв., д.73, корп.2 | 0.13 | 0.286 | 0.256 | 0 | да
846 | 04-06-0604/011 | 15-я Парковая ул., д.42, корп.8, стр.1 | ЦТП | Отдельно стоящий | ТЭЦ №23 | Восточный | район Северное Измайлово | 1962-01-01 | ПАО «МОЭК» | 15-я Парковая ул., д.42, корп.4 | 0.12 | 0.264 | 0.267 | 0 | да
847 | 04-06-0604/011 | 15-я Парковая ул., д.42, корп.8, стр.1 | ЦТП | Отдельно стоящий | ТЭЦ №23 | Восточный | район Северное Измайлово | 1962-01-01 | ПАО «МОЭК» | Сиреневый бульв., д.69А | 0.06 | 0.21 | 0.192 | 0.1 | да
848 | 04-06-0604/011 | 15-я Парковая ул., д.42, корп.8, стр.1 | ЦТП | Отдельно стоящий | ТЭЦ №23 | Восточный | район Северное Измайлово | 1962-01-01 | ПАО «МОЭК» | Сиреневый бульв., д.69, корп.2 | 0.1 | 0.22 | 0.207 | 0 | да
849 | 04-06-0604/011 | 15-я Парковая ул., д.42, корп.8, стр.1 | ЦТП | Отдельно стоящий | ТЭЦ №23 | Восточный | район Северное Измайлово | 1962-01-01 | ПАО «МОЭК» | 15-я Парковая ул., д.42, корп.10 | 0.11 | 0.242 | 0.21 | 0 | да
850 | 04-06-0604/011 | 15-я Парковая ул., д.42, корп.8, стр.1 | ЦТП | Отдельно стоящий | ТЭЦ №23 | Восточный | район Северное Измайлово | 1962-01-01 | ПАО «МОЭК» | 16-я Парковая ул., д.43 | 0.01 | 0.035 | 0.064 | 0 | да
851 | 04-06-0604/011 | 15-я Парковая ул., д.42, корп.8, стр.1 | ЦТП | Отдельно стоящий | ТЭЦ №23 | Восточный | район Северное Измайлово | 1962-01-01 | ПАО «МОЭК» | 15-я Парковая ул., д.42, корп.7 | 0 | 0 | 0 | 0 | да
852 | 04-06-0604/011 | 15-я Парковая ул., д.42, корп.8, стр.1 | ЦТП | Отдельно стоящий | ТЭЦ №23 | Восточный | район Северное Измайлово | 1962-01-01 | ПАО «МОЭК» | Сиреневый бульв., д.69, корп.5 | 0.09 | 0.2006 | 0.157 | 0 | да
853 | 04-06-0604/011 | 15-я Парковая ул., д.42, корп.8, стр.1 | ЦТП | Отдельно стоящий | ТЭЦ №23 | Восточный | район Северное Измайлово | 1962-01-01 | ПАО «МОЭК» | Сиреневый бульв., д.69, корп.3 | 0.1 | 0.22 | 0.207 | 0 | да
854 | 04-02-0608/086 | Русаковская ул., д.29, стр.2 | ЦТП | Отдельно стоящий | ТЭЦ №23 | Восточный | район Сокольники | 1971-01-01 | ПАО «МОЭК» | Маленковская ул., д.17 | 0.02 | 0.07 | 0.28 | 0 | да
855 | 04-02-0608/086 | Русаковская ул., д.29, стр.2 | ЦТП | Отдельно стоящий | ТЭЦ №23 | Восточный | район Сокольники | 1971-01-01 | ПАО «МОЭК» | Маленковская ул., д.13/12 | 0.23 | 0.519 | 0.9 | 0 | да
856 | 04-02-0608/086 | Русаковская ул., д.29, стр.2 | ЦТП | Отдельно стоящий | ТЭЦ №23 | Восточный | район Сокольники | 1971-01-01 | ПАО «МОЭК» | Русаковская ул., д.27 | 0.2708 | 0.7008 | 0.47823 | 0.15069 | да
857 | 04-02-0608/086 | Русаковская ул., д.29, стр.2 | ЦТП | Отдельно стоящий | ТЭЦ №23 | Восточный | район Сокольники | 1971-01-01 | ПАО «МОЭК» | Русаковская ул., д.23 | 0 | 0 | 0.17 | 0 | да
858 | 04-02-0608/086 | Русаковская ул., д.29, стр.2 | ЦТП | Отдельно стоящий | ТЭЦ №23 | Восточный | район Сокольники | 1971-01-01 | ПАО «МОЭК» | Русаковская ул., д.23А | 0 | 0 | 0.27 | 0 | да
859 | 04-02-0608/086 | Русаковская ул., д.29, стр.2 | ЦТП | Отдельно стоящий | ТЭЦ №23 | Восточный | район Сокольники | 1971-01-01 | ПАО «МОЭК» | ул. Сокольническая Слободка, д.14/18 | 0.13 | 0.29155 | 0.38 | 0 | да
860 | 04-02-0608/086 | Русаковская ул., д.29, стр.2 | ЦТП | Отдельно стоящий | ТЭЦ №23 | Восточный | район Сокольники | 1971-01-01 | ПАО «МОЭК» | Русаковская ул., д.29 | 0.285 | 0.6335 | 0.91 | 0 | да
861 | 04-02-0608/086 | Русаковская ул., д.29, стр.2 | ЦТП | Отдельно стоящий | ТЭЦ №23 | Восточный | район Сокольники | 1971-01-01 | ПАО «МОЭК» | ул. Сокольническая Слободка, д.16А | 0.06 | 0.132 | 0.14 | 0 | да
862 | 04-02-0608/086 | Русаковская ул., д.29, стр.2 | ЦТП | Отдельно стоящий | ТЭЦ №23 | Восточный | район Сокольники | 1971-01-01 | ПАО «МОЭК» | ул. Сокольническая Слободка, д.16 | 0 | 0 | 0.285 | 0 | да
863 | 04-02-0608/086 | Русаковская ул., д.29, стр.2 | ЦТП | Отдельно стоящий | ТЭЦ №23 | Восточный | район Сокольники | 1971-01-01 | ПАО «МОЭК» | Маленковская ул., д.42, стр.1 | 0 | 0 | 0.01 | 0 | да
864 | 04-02-0608/086 | Русаковская ул., д.29, стр.2 | ЦТП | Отдельно стоящий | ТЭЦ №23 | Восточный | район Сокольники | 1971-01-01 | ПАО «МОЭК» | Русаковская ул., д.25 | 0.28 | 0.616 | 0.891 | 0 | да
865 | 04-02-0608/086 | Русаковская ул., д.29, стр.2 | ЦТП | Отдельно стоящий | ТЭЦ №23 | Восточный | район Сокольники | 1971-01-01 | ПАО «МОЭК» | Русаковская ул., д.25, стр.1 | 0.01439 | 0.050365 | 0.03165 | 0 | да
866 | 04-03-0221/029 | ул. Плющева, д.15, корп.2 | ИТП | Подвальное | ТЭЦ №22 | Восточный | район Перово | 1961-01-01 | ПАО «МОЭК» | ул. Плющева, д.15, корп.2 | 0 | 0 | 0.46 | 0 | нет
867 | 04-06-0601/061 | Хабаровская ул., д.3, стр.1 | ЦТП | Отдельно стоящий | ТЭЦ №23 | Восточный | район Гольяново | 1976-01-01 | ПАО «МОЭК» | Хабаровская ул., д.5 | 0.263 | 0.5786 | 0.58 | 0 | да
868 | 04-06-0601/061 | Хабаровская ул., д.3, стр.1 | ЦТП | Отдельно стоящий | ТЭЦ №23 | Восточный | район Гольяново | 1976-01-01 | ПАО «МОЭК» | Хабаровская ул., д.3 | 0.19 | 0.41857 | 0.41 | 0 | да
869 | 04-06-0601/061 | Хабаровская ул., д.3, стр.1 | ЦТП | Отдельно стоящий | ТЭЦ №23 | Восточный | район Гольяново | 1976-01-01 | ПАО «МОЭК» | Щёлковское шоссе, д.91, корп.3 | 0.257 | 0.5654 | 0.5777 | 0 | да
870 | 04-06-0601/061 | Хабаровская ул., д.3, стр.1 | ЦТП | Отдельно стоящий | ТЭЦ №23 | Восточный | район Гольяново | 1976-01-01 | ПАО «МОЭК» | Хабаровская ул., д.1 | 0.19 | 0.418 | 0.41 | 0 | да
871 | 04-03-0417/012 | 3-й пр. Перова Поля, д.7А | ЦТП | Подвальное | ТЭЦ №11 | Восточный | район Перово | 1958-01-01 | ПАО «МОЭК» | 1-я Владимирская ул., д.26Б | 0 | 0 | 0 | 0 | да
872 | 04-03-0417/012 | 3-й пр. Перова Поля, д.7А | ЦТП | Подвальное | ТЭЦ №11 | Восточный | район Перово | 1958-01-01 | ПАО «МОЭК» | 3-й пр. Перова Поля, д.7А | 0.11 | 0.242 | 0.33 | 0 | да
873 | 05-07-0209/191 | Новогиреевская ул., д.3А, стр.7 | ЦТП | Подвальное | ТЭЦ №22 | Восточный | район Перово | 2015-09-25 | ПАО «МОЭК» | Новогиреевская ул., д.3А | 0 | 0 | 0 | 0 | нет
874 | 05-07-0209/191 | Новогиреевская ул., д.3А, стр.7 | ЦТП | Подвальное | ТЭЦ №22 | Восточный | район Перово | 2015-09-25 | ПАО «МОЭК» | Новогиреевская ул., д.3А, стр.2 | 0 | 0 | 0 | 0 | нет
875 | 05-07-0209/191 | Новогиреевская ул., д.3А, стр.7 | ЦТП | Подвальное | ТЭЦ №22 | Восточный | район Перово | 2015-09-25 | ПАО «МОЭК» | Новогиреевская ул., д.3А, стр.3 | 0 | 0 | 0 | 0 | нет
876 | 05-07-0209/191 | Новогиреевская ул., д.3А, стр.7 | ЦТП | Подвальное | ТЭЦ №22 | Восточный | район Перово | 2015-09-25 | ПАО «МОЭК» | Новогиреевская ул., д.3А, стр.9 | 0 | 0 | 0 | 0 | нет
877 | 05-07-0209/191 | Новогиреевская ул., д.3А, стр.7 | ЦТП | Подвальное | ТЭЦ №22 | Восточный | район Перово | 2015-09-25 | ПАО «МОЭК» | Новогиреевская ул., д.3А, стр.6 | 0 | 0 | 0 | 0 | нет
878 | 05-07-0209/191 | Новогиреевская ул., д.3А, стр.7 | ЦТП | Подвальное | ТЭЦ №22 | Восточный | район Перово | 2015-09-25 | ПАО «МОЭК» | Новогиреевская ул., д.3А, стр.7 | 0 | 0 | 0 | 0 | нет
879 | 04-01-0614/018 | Открытое шоссе, д.2, корп.6, стр.1 | ЦТП | Отдельно стоящий | ТЭЦ №23 | Восточный | район Преображенское | 1995-01-01 | ПАО «МОЭК» | Открытое шоссе, д.2, корп.6 | 0.063 | 0.1386 | 0.29 | 0 | да
880 | 04-01-0614/018 | Открытое шоссе, д.2, корп.6, стр.1 | ЦТП | Отдельно стоящий | ТЭЦ №23 | Восточный | район Преображенское | 1995-01-01 | ПАО «МОЭК» | Открытое шоссе, д.2, корп.10 | 0.07 | 0.154 | 0.23 | 0 | да
881 | 04-01-0614/018 | Открытое шоссе, д.2, корп.6, стр.1 | ЦТП | Отдельно стоящий | ТЭЦ №23 | Восточный | район Преображенское | 1995-01-01 | ПАО «МОЭК» | Открытое шоссе, д.2, корп.3 | 0.07 | 0.15789 | 0.27 | 0 | да
882 | 04-01-0614/018 | Открытое шоссе, д.2, корп.6, стр.1 | ЦТП | Отдельно стоящий | ТЭЦ №23 | Восточный | район Преображенское | 1995-01-01 | ПАО «МОЭК» | Открытое шоссе, д.2, корп.4 | 0.07 | 0.154 | 0.37 | 0 | да
883 | 04-01-0614/018 | Открытое шоссе, д.2, корп.6, стр.1 | ЦТП | Отдельно стоящий | ТЭЦ №23 | Восточный | район Преображенское | 1995-01-01 | ПАО «МОЭК» | Открытое шоссе, д.2, корп.5 | 0.055 | 0.121 | 0.28 | 0 | да
884 | 04-01-0614/018 | Открытое шоссе, д.2, корп.6, стр.1 | ЦТП | Отдельно стоящий | ТЭЦ №23 | Восточный | район Преображенское | 1995-01-01 | ПАО «МОЭК» | Открытое шоссе, д.2, корп.7 | 0.057 | 0.13008 | 0.36 | 0 | да
885 | 04-01-0614/018 | Открытое шоссе, д.2, корп.6, стр.1 | ЦТП | Отдельно стоящий | ТЭЦ №23 | Восточный | район Преображенское | 1995-01-01 | ПАО «МОЭК» | Открытое шоссе, д.2, корп.1 | 0.055 | 0.121 | 0.28 | 0 | да
886 | 04-01-0614/018 | Открытое шоссе, д.2, корп.6, стр.1 | ЦТП | Отдельно стоящий | ТЭЦ №23 | Восточный | район Преображенское | 1995-01-01 | ПАО «МОЭК» | Открытое шоссе, д.2, корп.9 | 0 | 0 | 0.23 | 0 | да
887 | 04-01-0614/018 | Открытое шоссе, д.2, корп.6, стр.1 | ЦТП | Отдельно стоящий | ТЭЦ №23 | Восточный | район Преображенское | 1995-01-01 | ПАО «МОЭК» | Открытое шоссе, д.2, корп.2 | 0.1 | 0.22 | 0.3 | 0 | да
888 | 04-01-0614/018 | Открытое шоссе, д.2, корп.6, стр.1 | ЦТП | Отдельно стоящий | ТЭЦ №23 | Восточный | район Преображенское | 1995-01-01 | ПАО «МОЭК» | Открытое шоссе, д.2, корп.8 | 0.06 | 0.13382 | 0.21 | 0 | да
889 | 04-01-0614/018 | Открытое шоссе, д.2, корп.6, стр.1 | ЦТП | Отдельно стоящий | ТЭЦ №23 | Восточный | район Преображенское | 1995-01-01 | ПАО «МОЭК» | Открытое шоссе, д.2, корп.12 | 0.03 | 0.105 | 0.1 | 0 | да
890 | 04-01-0614/018 | Открытое шоссе, д.2, корп.6, стр.1 | ЦТП | Отдельно стоящий | ТЭЦ №23 | Восточный | район Преображенское | 1995-01-01 | ПАО «МОЭК» | Открытое шоссе, д.2, корп.9А | 0.08 | 0.17782 | 0.19 | 0 | да
891 | 04-03-0417/043 | 2-я Владимирская ул., д.32, корп.3 | ЦТП | Пристроенное | ТЭЦ №11 | Восточный | район Перово | 1959-01-01 | ПАО «МОЭК» | 2-я Владимирская ул., д.30, корп.1 | 0.09 | 0.224 | 0.24 | 0 | да
892 | 04-03-0417/043 | 2-я Владимирская ул., д.32, корп.3 | ЦТП | Пристроенное | ТЭЦ №11 | Восточный | район Перово | 1959-01-01 | ПАО «МОЭК» | 2-я Владимирская ул., д.32, корп.3 | 0.084 | 0.18535 | 0.214 | 0 | да
893 | 04-03-0417/043 | 2-я Владимирская ул., д.32, корп.3 | ЦТП | Пристроенное | ТЭЦ №11 | Восточный | район Перово | 1959-01-01 | ПАО «МОЭК» | 2-я Владимирская ул., д.32, корп.1 | 0.079456 | 0.17737 | 0.19867 | 0 | да
894 | 04-03-0417/043 | 2-я Владимирская ул., д.32, корп.3 | ЦТП | Пристроенное | ТЭЦ №11 | Восточный | район Перово | 1959-01-01 | ПАО «МОЭК» | Зелёный просп., д.19А | 0.026 | 0.091 | 0.073 | 0 | да
895 | 04-03-0417/043 | 2-я Владимирская ул., д.32, корп.3 | ЦТП | Пристроенное | ТЭЦ №11 | Восточный | район Перово | 1959-01-01 | ПАО «МОЭК» | 2-я Владимирская ул., д.36/21 | 0.08 | 0.17816 | 0.2 | 0 | да
896 | 04-03-0417/043 | 2-я Владимирская ул., д.32, корп.3 | ЦТП | Пристроенное | ТЭЦ №11 | Восточный | район Перово | 1959-01-01 | ПАО «МОЭК» | 2-я Владимирская ул., д.34 | 0.06 | 0.1476 | 0.2 | 0 | да
897 | 04-03-0417/043 | 2-я Владимирская ул., д.32, корп.3 | ЦТП | Пристроенное | ТЭЦ №11 | Восточный | район Перово | 1959-01-01 | ПАО «МОЭК» | 2-я Владимирская ул., д.32, корп.2 | 0.076 | 0.1672 | 0.25 | 0 | да
898 | 04-03-0417/043 | 2-я Владимирская ул., д.32, корп.3 | ЦТП | Пристроенное | ТЭЦ №11 | Восточный | район Перово | 1959-01-01 | ПАО «МОЭК» | 2-я Владимирская ул., д.30, корп.2 | 0.05 | 0.11 | 0.16 | 0 | да
899 | 04-03-0417/043 | 2-я Владимирская ул., д.32, корп.3 | ЦТП | Пристроенное | ТЭЦ №11 | Восточный | район Перово | 1959-01-01 | ПАО «МОЭК» | Зелёный просп., д.19 | 0.0502 | 0.1757 | 0.054 | 0.02 | да
900 | 04-02-0409/011-4 | просп. Будённого, д.23 | ИТП | Подвальное | ТЭЦ №11 | Восточный | район Соколиная Гора | 1937-01-01 | ПАО «МОЭК» | просп. Будённого, д.23 | 0.1951 | 0.46822 | 0.7604 | 0.01 | нет
901 | 04-01-0607/064 | Большая Черкизовская ул., д.26, корп.1, стр.4 | ЦТП | Отдельно стоящий | ТЭЦ №23 | Восточный | район Преображенское | 1995-01-01 | ПАО «МОЭК» | Большая Черкизовская ул., д.22, корп.1 | 0.25 | 0.55841 | 0.85 | 0 | да
902 | 04-01-0607/064 | Большая Черкизовская ул., д.26, корп.1, стр.4 | ЦТП | Отдельно стоящий | ТЭЦ №23 | Восточный | район Преображенское | 1995-01-01 | ПАО «МОЭК» | Большая Черкизовская ул., д.30, корп.1 | 0.26 | 0.585 | 0.83 | 0 | да
903 | 04-01-0607/064 | Большая Черкизовская ул., д.26, корп.1, стр.4 | ЦТП | Отдельно стоящий | ТЭЦ №23 | Восточный | район Преображенское | 1995-01-01 | ПАО «МОЭК» | Большая Черкизовская ул., д.26, корп.1 | 0.26 | 0.585 | 0.85 | 0 | да
904 | 04-03-0209/046 | 1-я Владимирская ул., д.9А | ИТП | Подвальное | ТЭЦ №22 | Восточный | район Перово | 1976-01-01 | ПАО «МОЭК» | 1-я Владимирская ул., д.9А | 0.12 | 0.26954 | 0.2 | 0 | нет
905 | 04-02-0609/062 | Лечебная ул., д.14 | ИТП | Подвальное | ТЭЦ №23 | Восточный | район Соколиная Гора | 1962-01-01 | ПАО «МОЭК» | Лечебная ул., д.14 | 0.1 | 0.22147 | 0.22 | 0 | да
906 | 04-02-0609/059 | Фортунатовская ул., д.25 | ИТП | Подвальное | ТЭЦ №23 | Восточный | район Соколиная Гора | 1967-01-01 | ПАО «МОЭК» | Фортунатовская ул., д.25 | 0.094 | 0.2068 | 0.3 | 0 | да
907 | 04-02-0409/081 | 5-я ул. Соколиной Горы, д.23, корп.2 | ИТП | Подвальное | ТЭЦ №11 | Восточный | район Соколиная Гора | 1962-01-01 | ПАО «МОЭК» | 5-я ул. Соколиной Горы, д.23, корп.2 | 0.08 | 0.176 | 0.16 | 0 | нет
908 | 04-09-308 | Городецкая ул., д.8, корп.2, стр.1 | ЦТП | Отдельно стоящий | РТС Перово | Восточный | район Новокосино | 1990-01-01 | ПАО «МОЭК» | Новокосинская ул., д.20, корп.1 | 0.33003 | 0.73142 | 0.838 | 0 | нет
909 | 04-09-308 | Городецкая ул., д.8, корп.2, стр.1 | ЦТП | Отдельно стоящий | РТС Перово | Восточный | район Новокосино | 1990-01-01 | ПАО «МОЭК» | Новокосинская ул., д.24, корп.2 | 0.35864 | 0.78917 | 0.73982 | 0 | нет
910 | 04-09-308 | Городецкая ул., д.8, корп.2, стр.1 | ЦТП | Отдельно стоящий | РТС Перово | Восточный | район Новокосино | 1990-01-01 | ПАО «МОЭК» | Новокосинская ул., д.24, корп.3 | 0.35864 | 0.78931 | 0.73982 | 0 | нет
911 | 04-09-308 | Городецкая ул., д.8, корп.2, стр.1 | ЦТП | Отдельно стоящий | РТС Перово | Восточный | район Новокосино | 1990-01-01 | ПАО «МОЭК» | Новокосинская ул., д.24, корп.1 | 0.33047 | 0.73358 | 0.86035 | 0 | нет
912 | 04-09-308 | Городецкая ул., д.8, корп.2, стр.1 | ЦТП | Отдельно стоящий | РТС Перово | Восточный | район Новокосино | 1990-01-01 | ПАО «МОЭК» | Новокосинская ул., д.24Б | 0.22857 | 0.8 | 0.4 | 0.546 | нет
913 | 04-09-308 | Городецкая ул., д.8, корп.2, стр.1 | ЦТП | Отдельно стоящий | РТС Перово | Восточный | район Новокосино | 1990-01-01 | ПАО «МОЭК» | Новокосинская ул., д.28 | 0.40954 | 0.90533 | 0.86063 | 0 | нет
914 | 04-09-308 | Городецкая ул., д.8, корп.2, стр.1 | ЦТП | Отдельно стоящий | РТС Перово | Восточный | район Новокосино | 1990-01-01 | ПАО «МОЭК» | Новокосинская ул., д.26 | 0.086 | 0.301 | 0.56 | 0.2652 | нет
915 | 04-06-0601/069 | Камчатская ул., д.4, корп.2 | ИТП | Подвальное | ТЭЦ №23 | Восточный | район Гольяново | 2008-01-01 | ПАО «МОЭК» | Камчатская ул., д.4, корп.2 | 0.29297 | 0.65672 | 0.573 | 0.36309 | нет
916 | 04-01-0605/004 | Открытое шоссе, д.23, корп.6, стр.2 | ЦТП | Отдельно стоящий | ТЭЦ №23 | Восточный | район Метрогородок | 1958-01-01 | ПАО «МОЭК» | Открытое шоссе, д.17, корп.3 | 0.08 | 0.176 | 0.164 | 0 | да
917 | 04-01-0605/004 | Открытое шоссе, д.23, корп.6, стр.2 | ЦТП | Отдельно стоящий | ТЭЦ №23 | Восточный | район Метрогородок | 1958-01-01 | ПАО «МОЭК» | Открытое шоссе, д.17, корп.9 | 0.24 | 0.52855 | 0.493 | 0 | да
918 | 04-01-0605/004 | Открытое шоссе, д.23, корп.6, стр.2 | ЦТП | Отдельно стоящий | ТЭЦ №23 | Восточный | район Метрогородок | 1958-01-01 | ПАО «МОЭК» | Открытое шоссе, д.17, корп.10 | 0.08 | 0.176 | 0.164 | 0 | да
919 | 04-01-0605/004 | Открытое шоссе, д.23, корп.6, стр.2 | ЦТП | Отдельно стоящий | ТЭЦ №23 | Восточный | район Метрогородок | 1958-01-01 | ПАО «МОЭК» | Открытое шоссе, д.17, корп.4 | 0.06 | 0.145 | 0.226 | 0 | да
920 | 04-01-0605/004 | Открытое шоссе, д.23, корп.6, стр.2 | ЦТП | Отдельно стоящий | ТЭЦ №23 | Восточный | район Метрогородок | 1958-01-01 | ПАО «МОЭК» | Открытое шоссе, д.17, корп.8 | 0.24 | 0.52826 | 0.493 | 0 | да
921 | 04-01-0605/004 | Открытое шоссе, д.23, корп.6, стр.2 | ЦТП | Отдельно стоящий | ТЭЦ №23 | Восточный | район Метрогородок | 1958-01-01 | ПАО «МОЭК» | Открытое шоссе, д.23, корп.7 | 0.19 | 0.418 | 0.36 | 0 | да
922 | 04-01-0605/004 | Открытое шоссе, д.23, корп.6, стр.2 | ЦТП | Отдельно стоящий | ТЭЦ №23 | Восточный | район Метрогородок | 1958-01-01 | ПАО «МОЭК» | Открытое шоссе, д.17, корп.11 | 0.08 | 0.176 | 0.164 | 0 | да
923 | 04-01-0605/004 | Открытое шоссе, д.23, корп.6, стр.2 | ЦТП | Отдельно стоящий | ТЭЦ №23 | Восточный | район Метрогородок | 1958-01-01 | ПАО «МОЭК» | Открытое шоссе, д.17, корп.2 | 0.08 | 0.176 | 0.16 | 0 | да
924 | 04-01-0605/004 | Открытое шоссе, д.23, корп.6, стр.2 | ЦТП | Отдельно стоящий | ТЭЦ №23 | Восточный | район Метрогородок | 1958-01-01 | ПАО «МОЭК» | Открытое шоссе, д.17, корп.5 | 0.09 | 0.198 | 0.17 | 0 | да
925 | 04-01-0605/004 | Открытое шоссе, д.23, корп.6, стр.2 | ЦТП | Отдельно стоящий | ТЭЦ №23 | Восточный | район Метрогородок | 1958-01-01 | ПАО «МОЭК» | Открытое шоссе, д.23, корп.1 | 0.152 | 0.35884 | 0.289 | 0 | да
926 | 04-01-0605/004 | Открытое шоссе, д.23, корп.6, стр.2 | ЦТП | Отдельно стоящий | ТЭЦ №23 | Восточный | район Метрогородок | 1958-01-01 | ПАО «МОЭК» | Открытое шоссе, д.17, корп.6 | 0.08 | 0.176 | 0.164 | 0 | да
927 | 04-01-0605/004 | Открытое шоссе, д.23, корп.6, стр.2 | ЦТП | Отдельно стоящий | ТЭЦ №23 | Восточный | район Метрогородок | 1958-01-01 | ПАО «МОЭК» | Открытое шоссе, д.17, корп.12 | 0.08 | 0.176 | 0.164 | 0 | да
928 | 04-01-0605/004 | Открытое шоссе, д.23, корп.6, стр.2 | ЦТП | Отдельно стоящий | ТЭЦ №23 | Восточный | район Метрогородок | 1958-01-01 | ПАО «МОЭК» | Открытое шоссе, д.17, корп.7 | 0.16 | 0.352 | 0.328 | 0 | да
929 | 04-06-0602/087 | Никитинская ул., д.27, стр.1 | ЦТП | Отдельно стоящий | ТЭЦ №23 | Восточный | район Северное Измайлово | 1973-01-01 | ПАО «МОЭК» | Никитинская ул., д.27, корп.3 | 0.18 | 0.396 | 0.4 | 0 | да
930 | 04-06-0602/087 | Никитинская ул., д.27, стр.1 | ЦТП | Отдельно стоящий | ТЭЦ №23 | Восточный | район Северное Измайлово | 1973-01-01 | ПАО «МОЭК» | Никитинская ул., д.31, корп.1 | 0.25 | 0.55 | 0.61 | 0 | да
931 | 04-05-0604/150 | 4-я Парковая ул., д.23 | ЦТП | Подвальное | ТЭЦ №23 | Восточный | район Измайлово | 1969-01-01 | ПАО «МОЭК» | Первомайская ул., д.37 | 0.05 | 0.11065 | 0.19 | 0 | да
932 | 04-05-0604/150 | 4-я Парковая ул., д.23 | ЦТП | Подвальное | ТЭЦ №23 | Восточный | район Измайлово | 1969-01-01 | ПАО «МОЭК» | 4-я Парковая ул., д.23, корп.2 | 0.09018 | 0.19863 | 0.2522 | 0 | да
933 | 04-05-0604/150 | 4-я Парковая ул., д.23 | ЦТП | Подвальное | ТЭЦ №23 | Восточный | район Измайлово | 1969-01-01 | ПАО «МОЭК» | 4-я Парковая ул., д.25 | 0 | 0 | 0.26 | 0 | да
934 | 04-05-0604/150 | 4-я Парковая ул., д.23 | ЦТП | Подвальное | ТЭЦ №23 | Восточный | район Измайлово | 1969-01-01 | ПАО «МОЭК» | 3-я Парковая ул., д.20 | 0.1332 | 0.29611 | 0.48 | 0 | да
935 | 04-05-0604/150 | 4-я Парковая ул., д.23 | ЦТП | Подвальное | ТЭЦ №23 | Восточный | район Измайлово | 1969-01-01 | ПАО «МОЭК» | Первомайская ул., д.35/18 | 0.1256 | 0.28684 | 0.4007 | 0 | да
936 | 04-05-0604/150 | 4-я Парковая ул., д.23 | ЦТП | Подвальное | ТЭЦ №23 | Восточный | район Измайлово | 1969-01-01 | ПАО «МОЭК» | 4-я Парковая ул., д.23 | 0.07982 | 0.1756 | 0.2278 | 0 | да
937 | 04-07-0604/155 | Сиреневый бульв., д.52, стр.2 | ИТП | Отдельно стоящий | ТЭЦ №23 | Восточный | район Восточное Измайло | 1967-01-01 | ПАО «МОЭК» | Сиреневый бульв., д.50 | 0.14121 | 0.32525 | 0.35492 | 0 | да
938 | 04-07-0604/161 | 11-я Парковая ул., д.9/35, стр.2 | ЦТП | Отдельно стоящий | ТЭЦ №23 | Восточный | район Восточное Измайло | 1969-01-01 | ПАО «МОЭК» | Нижняя Первомайская ул., д.33 | 0.37 | 0.814 | 0.76 | 0 | да
939 | 04-07-0604/161 | 11-я Парковая ул., д.9/35, стр.2 | ЦТП | Отдельно стоящий | ТЭЦ №23 | Восточный | район Восточное Измайло | 1969-01-01 | ПАО «МОЭК» | Нижняя Первомайская ул., д.24 | 0.36 | 0.79212 | 0.7 | 0 | да
940 | 04-07-0604/161 | 11-я Парковая ул., д.9/35, стр.2 | ЦТП | Отдельно стоящий | ТЭЦ №23 | Восточный | район Восточное Измайло | 1969-01-01 | ПАО «МОЭК» | 11-я Парковая ул., д.5, корп.1 | 0.16 | 0.56 | 0.27 | 0 | да
941 | 04-07-0604/161 | 11-я Парковая ул., д.9/35, стр.2 | ЦТП | Отдельно стоящий | ТЭЦ №23 | Восточный | район Восточное Измайло | 1969-01-01 | ПАО «МОЭК» | Первомайская ул., д.82 | 0.18 | 0.409 | 0.43 | 0 | да
942 | 04-07-0604/161 | 11-я Парковая ул., д.9/35, стр.2 | ЦТП | Отдельно стоящий | ТЭЦ №23 | Восточный | район Восточное Измайло | 1969-01-01 | ПАО «МОЭК» | 11-я Парковая ул., д.7 | 0.17 | 0.595 | 0.32 | 0 | да
943 | 04-07-0604/161 | 11-я Парковая ул., д.9/35, стр.2 | ЦТП | Отдельно стоящий | ТЭЦ №23 | Восточный | район Восточное Измайло | 1969-01-01 | ПАО «МОЭК» | 11-я Парковая ул., д.9/35 | 0.36 | 0.81839 | 0.86001 | 0 | да
944 | 04-07-0604/161 | 11-я Парковая ул., д.9/35, стр.2 | ЦТП | Отдельно стоящий | ТЭЦ №23 | Восточный | район Восточное Измайло | 1969-01-01 | ПАО «МОЭК» | 11-я Парковая ул., д.5А | 0.03 | 0.105 | 0.1 | 0.08 | да
945 | 04-07-0604/161 | 11-я Парковая ул., д.9/35, стр.2 | ЦТП | Отдельно стоящий | ТЭЦ №23 | Восточный | район Восточное Измайло | 1969-01-01 | ПАО «МОЭК» | 11-я Парковая ул., д.7, стр.2 | 0.02 | 0.07 | 0.15 | 0.15 | да
946 | 04-06-0601/104 | Щёлковское шоссе, д.88, корп.2, стр.1 | ЦТП | Отдельно стоящий | ТЭЦ №23 | Восточный | район Северное Измайлово | 1995-01-01 | ПАО «МОЭК» | 15-я Парковая ул., д.54 | 0.17 | 0.37921 | 0.41 | 0 | да
947 | 04-06-0601/104 | Щёлковское шоссе, д.88, корп.2, стр.1 | ЦТП | Отдельно стоящий | ТЭЦ №23 | Восточный | район Северное Измайлово | 1995-01-01 | ПАО «МОЭК» | 15-я Парковая ул., д.52А | 0.03 | 0.105 | 0.24 | 0 | да
948 | 04-06-0601/104 | Щёлковское шоссе, д.88, корп.2, стр.1 | ЦТП | Отдельно стоящий | ТЭЦ №23 | Восточный | район Северное Измайлово | 1995-01-01 | ПАО «МОЭК» | Щёлковское шоссе, д.88, корп.3 | 0.13 | 0.286 | 0.255 | 0 | да
949 | 04-06-0601/104 | Щёлковское шоссе, д.88, корп.2, стр.1 | ЦТП | Отдельно стоящий | ТЭЦ №23 | Восточный | район Северное Измайлово | 1995-01-01 | ПАО «МОЭК» | Щёлковское шоссе, д.86 | 0.15 | 0.33217 | 0.43 | 0 | да
950 | 04-06-0601/104 | Щёлковское шоссе, д.88, корп.2, стр.1 | ЦТП | Отдельно стоящий | ТЭЦ №23 | Восточный | район Северное Измайлово | 1995-01-01 | ПАО «МОЭК» | Щёлковское шоссе, д.88, корп.2 | 0.13 | 0.286 | 0.255 | 0 | да
951 | 04-06-0601/104 | Щёлковское шоссе, д.88, корп.2, стр.1 | ЦТП | Отдельно стоящий | ТЭЦ №23 | Восточный | район Северное Измайлово | 1995-01-01 | ПАО «МОЭК» | Щёлковское шоссе, д.90 | 0.2 | 0.44 | 0.75 | 0 | да
952 | 04-06-0601/104 | Щёлковское шоссе, д.88, корп.2, стр.1 | ЦТП | Отдельно стоящий | ТЭЦ №23 | Восточный | район Северное Измайлово | 1995-01-01 | ПАО «МОЭК» | Щёлковское шоссе, д.84 | 0.15 | 0.33325 | 0.42 | 0 | да
953 | 04-03-0417/054 | 1-я Владимирская ул., д.18, корп.2 | ЦТП | Подвальное | ТЭЦ №11 | Восточный | район Перово | 1962-01-01 | ПАО «МОЭК» | 1-я Владимирская ул., д.18, корп.4 | 0.083 | 0.1826 | 0.17 | 0 | да
954 | 04-03-0417/054 | 1-я Владимирская ул., д.18, корп.2 | ЦТП | Подвальное | ТЭЦ №11 | Восточный | район Перово | 1962-01-01 | ПАО «МОЭК» | 1-я Владимирская ул., д.18, корп.3 | 0.082 | 0.1804 | 0.17 | 0 | да
955 | 04-03-0417/054 | 1-я Владимирская ул., д.18, корп.2 | ЦТП | Подвальное | ТЭЦ №11 | Восточный | район Перово | 1962-01-01 | ПАО «МОЭК» | 1-я Владимирская ул., д.18, корп.5 | 0.08 | 0.176 | 0.16 | 0 | да
956 | 04-03-0417/054 | 1-я Владимирская ул., д.18, корп.2 | ЦТП | Подвальное | ТЭЦ №11 | Восточный | район Перово | 1962-01-01 | ПАО «МОЭК» | 1-я Владимирская ул., д.18, корп.2 | 0.095 | 0.209 | 0.18 | 0 | да
957 | 04-02-0609/034 | Окружной пр., д.15, корп.1 | ИТП | Подвальное | ТЭЦ №23 | Восточный | район Соколиная Гора | 1961-01-01 | ПАО «МОЭК» | Окружной пр., д.15, корп.1 | 0 | 0 | 0.15 | 0 | да
958 | 04-03-0221/021 | ул. Лазо, д.1 | ИТП | Подвальное | ТЭЦ №22 | Восточный | район Перово | 2002-01-01 | ПАО «МОЭК» | ул. Лазо, д.1 | 0.0257 | 0.08995 | 0.107 | 0.277 | да
959 | 04-02-0409/009-1 | 8-я ул. Соколиной Горы, д.15, стр.20 | ЦТП | Отдельно стоящий | ТЭЦ №11 | Восточный | район Соколиная Гора | 1981-01-01 | ПАО «МОЭК» | 8-я ул. Соколиной Горы, д.15, корп.4 | 0.038 | 0.133 | 0.236 | 0 | нет
960 | 04-02-0409/009-1 | 8-я ул. Соколиной Горы, д.15, стр.20 | ЦТП | Отдельно стоящий | ТЭЦ №11 | Восточный | район Соколиная Гора | 1981-01-01 | ПАО «МОЭК» | 8-я ул. Соколиной Горы, д.15, корп.5 | 0.073 | 0.2555 | 0.462 | 0 | нет
961 | 04-02-0409/009-1 | 8-я ул. Соколиной Горы, д.15, стр.20 | ЦТП | Отдельно стоящий | ТЭЦ №11 | Восточный | район Соколиная Гора | 1981-01-01 | ПАО «МОЭК» | 8-я ул. Соколиной Горы, д.15, корп.8 | 0.017 | 0.0595 | 0.108 | 0 | нет
962 | 04-02-0409/009-1 | 8-я ул. Соколиной Горы, д.15, стр.20 | ЦТП | Отдельно стоящий | ТЭЦ №11 | Восточный | район Соколиная Гора | 1981-01-01 | ПАО «МОЭК» | 8-я ул. Соколиной Горы, д.15, корп.1 | 0.073 | 0.2555 | 0.18 | 0 | нет
963 | 04-02-0409/009-1 | 8-я ул. Соколиной Горы, д.15, стр.20 | ЦТП | Отдельно стоящий | ТЭЦ №11 | Восточный | район Соколиная Гора | 1981-01-01 | ПАО «МОЭК» | 8-я ул. Соколиной Горы, д.15, корп.7 | 0 | 0 | 0.28 | 0 | нет
964 | 04-02-0409/009-1 | 8-я ул. Соколиной Горы, д.15, стр.20 | ЦТП | Отдельно стоящий | ТЭЦ №11 | Восточный | район Соколиная Гора | 1981-01-01 | ПАО «МОЭК» | 8-я ул. Соколиной Горы, д.15, корп.33 | 0.1914 | 0.6699 | 0.184 | 0.933 | нет
965 | 04-02-0608/045 | ул. Короленко, д.3, стр.14 | ЦТП | Отдельно стоящий | ТЭЦ №23 | Восточный | район Сокольники | 1962-01-01 | ПАО «МОЭК» | ул. Короленко, д.3, стр.19 | 0 | 0 | 0 | 0 | да
966 | 04-02-0608/045 | ул. Короленко, д.3, стр.14 | ЦТП | Отдельно стоящий | ТЭЦ №23 | Восточный | район Сокольники | 1962-01-01 | ПАО «МОЭК» | ул. Короленко, д.3, стр.5 | 0 | 0 | 0 | 0 | да
967 | 04-02-0608/045 | ул. Короленко, д.3, стр.14 | ЦТП | Отдельно стоящий | ТЭЦ №23 | Восточный | район Сокольники | 1962-01-01 | ПАО «МОЭК» | ул. Короленко, д.3, стр.2 | 0 | 0 | 0 | 0 | да
968 | 04-02-0608/045 | ул. Короленко, д.3, стр.14 | ЦТП | Отдельно стоящий | ТЭЦ №23 | Восточный | район Сокольники | 1962-01-01 | ПАО «МОЭК» | ул. Короленко, д.3, стр.8 | 0 | 0 | 0 | 0 | да
969 | 04-02-0608/045 | ул. Короленко, д.3, стр.14 | ЦТП | Отдельно стоящий | ТЭЦ №23 | Восточный | район Сокольники | 1962-01-01 | ПАО «МОЭК» | ул. Короленко, д.3, стр.12 | 0 | 0 | 0 | 0 | да
970 | 04-02-0608/045 | ул. Короленко, д.3, стр.14 | ЦТП | Отдельно стоящий | ТЭЦ №23 | Восточный | район Сокольники | 1962-01-01 | ПАО «МОЭК» | ул. Короленко, д.3, стр.1 | 0 | 0 | 0 | 0 | да
971 | 04-02-0608/045 | ул. Короленко, д.3, стр.14 | ЦТП | Отдельно стоящий | ТЭЦ №23 | Восточный | район Сокольники | 1962-01-01 | ПАО «МОЭК» | ул. Короленко, д.3, корп.11 | 0 | 0 | 0 | 0 | да
972 | 04-02-0608/045 | ул. Короленко, д.3, стр.14 | ЦТП | Отдельно стоящий | ТЭЦ №23 | Восточный | район Сокольники | 1962-01-01 | ПАО «МОЭК» | ул. Короленко, д.3, стр.9 | 0 | 0 | 0 | 0 | да
973 | 04-02-0608/045 | ул. Короленко, д.3, стр.14 | ЦТП | Отдельно стоящий | ТЭЦ №23 | Восточный | район Сокольники | 1962-01-01 | ПАО «МОЭК» | ул. Короленко, д.3, стр.3 | 0 | 0 | 0 | 0 | да
974 | 04-02-0608/045 | ул. Короленко, д.3, стр.14 | ЦТП | Отдельно стоящий | ТЭЦ №23 | Восточный | район Сокольники | 1962-01-01 | ПАО «МОЭК» | ул. Короленко, д.3, стр.15 | 0 | 0 | 0 | 0 | да
975 | 04-02-0608/045 | ул. Короленко, д.3, стр.14 | ЦТП | Отдельно стоящий | ТЭЦ №23 | Восточный | район Сокольники | 1962-01-01 | ПАО «МОЭК» | ул. Короленко, д.3, корп.10 | 0 | 0 | 0 | 0 | да
976 | 04-02-0608/045 | ул. Короленко, д.3, стр.14 | ЦТП | Отдельно стоящий | ТЭЦ №23 | Восточный | район Сокольники | 1962-01-01 | ПАО «МОЭК» | ул. Короленко, д.3, стр.6 | 0 | 0 | 0 | 0 | да
977 | 04-02-0608/045 | ул. Короленко, д.3, стр.14 | ЦТП | Отдельно стоящий | ТЭЦ №23 | Восточный | район Сокольники | 1962-01-01 | ПАО «МОЭК» | ул. Короленко, д.3, стр.13 | 0 | 0 | 0 | 0 | да
978 | 04-07-0604/102 | 9-я Парковая ул., д.8А | ЦТП | Подвальное | ТЭЦ №23 | Восточный | район Восточное Измайло | 1967-01-01 | ПАО «МОЭК» | 9-я Парковая ул., д.8 | 0.2379 | 0.53235 | 0.54928 | 0 | да
979 | 04-07-0604/102 | 9-я Парковая ул., д.8А | ЦТП | Подвальное | ТЭЦ №23 | Восточный | район Восточное Измайло | 1967-01-01 | ПАО «МОЭК» | 9-я Парковая ул., д.6 | 0.24 | 0.53073 | 0.52 | 0 | да
980 | 04-04-0221/010 | Перовская ул., д.44А | ИТП | Подвальное | ТЭЦ №22 | Восточный | район Новогиреево | 1966-01-01 | ПАО «МОЭК» | Перовская ул., д.44А | 0.03 | 0.105 | 0.23 | 0 | нет
981 | 04-01-0607/031 | Ивантеевская ул., д.17, корп.2, стр.2 | ЦТП | Отдельно стоящий | ТЭЦ №23 | Восточный | район Богородское | 1967-01-01 | ПАО «МОЭК» | Ивантеевская ул., д.15, корп.1 | 0.05 | 0.11 | 0.16 | 0 | да
982 | 04-01-0607/031 | Ивантеевская ул., д.17, корп.2, стр.2 | ЦТП | Отдельно стоящий | ТЭЦ №23 | Восточный | район Богородское | 1967-01-01 | ПАО «МОЭК» | Ивантеевская ул., д.19 | 0.08 | 0.17743 | 0.3 | 0 | да
983 | 04-01-0607/031 | Ивантеевская ул., д.17, корп.2, стр.2 | ЦТП | Отдельно стоящий | ТЭЦ №23 | Восточный | район Богородское | 1967-01-01 | ПАО «МОЭК» | 5-й пр. Подбельского, д.4А, корп.10 | 0 | 0 | 0.17 | 0 | да
984 | 04-01-0607/031 | Ивантеевская ул., д.17, корп.2, стр.2 | ЦТП | Отдельно стоящий | ТЭЦ №23 | Восточный | район Богородское | 1967-01-01 | ПАО «МОЭК» | Ивантеевская ул., д.17, корп.1 | 0.08 | 0.17638 | 0.31 | 0 | да
985 | 04-01-0607/031 | Ивантеевская ул., д.17, корп.2, стр.2 | ЦТП | Отдельно стоящий | ТЭЦ №23 | Восточный | район Богородское | 1967-01-01 | ПАО «МОЭК» | Ивантеевская ул., д.21 | 0 | 0 | 0.3 | 0 | да
986 | 04-01-0607/031 | Ивантеевская ул., д.17, корп.2, стр.2 | ЦТП | Отдельно стоящий | ТЭЦ №23 | Восточный | район Богородское | 1967-01-01 | ПАО «МОЭК» | Ивантеевская ул., д.15, корп.2 | 0.05 | 0.11 | 0.16 | 0 | да
987 | 04-01-0607/031 | Ивантеевская ул., д.17, корп.2, стр.2 | ЦТП | Отдельно стоящий | ТЭЦ №23 | Восточный | район Богородское | 1967-01-01 | ПАО «МОЭК» | Ивантеевская ул., д.17, корп.2 | 0.05 | 0.11 | 0.17 | 0 | да
988 | 04-01-0607/031 | Ивантеевская ул., д.17, корп.2, стр.2 | ЦТП | Отдельно стоящий | ТЭЦ №23 | Восточный | район Богородское | 1967-01-01 | ПАО «МОЭК» | Ивантеевская ул., д.23 | 0 | 0 | 0.3 | 0 | да
989 | 04-01-0607/031 | Ивантеевская ул., д.17, корп.2, стр.2 | ЦТП | Отдельно стоящий | ТЭЦ №23 | Восточный | район Богородское | 1967-01-01 | ПАО «МОЭК» | Ивантеевская ул., д.17, корп.2, стр.2 | 0 | 0 | 0 | 0 | да
990 | 04-01-0611/005 | Андреево-Забелинская ул., д.28 | ИТП | Подвальное | ТЭЦ №23 | Восточный | район Богородское | 2002-01-01 | ПАО «МОЭК» | Андреево-Забелинская ул., д.28 | 0.05 | 0.175 | 0.3795 | 0.4505 | да
991 | 04-03-0221/044 | ул. Плеханова, д.30, стр.7 | ЦТП | Отдельно стоящий | ТЭЦ №22 | Восточный | район Перово | 1984-01-01 | ПАО «МОЭК» | ул. Плеханова, д.22, корп.4 | 0.09 | 0.20182 | 0.31 | 0 | да
992 | 04-03-0221/044 | ул. Плеханова, д.30, стр.7 | ЦТП | Отдельно стоящий | ТЭЦ №22 | Восточный | район Перово | 1984-01-01 | ПАО «МОЭК» | ул. Плеханова, д.28, корп.5 | 0.1 | 0.22237 | 0.32 | 0 | да
993 | 04-03-0221/044 | ул. Плеханова, д.30, стр.7 | ЦТП | Отдельно стоящий | ТЭЦ №22 | Восточный | район Перово | 1984-01-01 | ПАО «МОЭК» | ул. Плеханова, д.24, корп.1 | 0.13 | 0.2873 | 0.26 | 0 | да
994 | 04-03-0221/044 | ул. Плеханова, д.30, стр.7 | ЦТП | Отдельно стоящий | ТЭЦ №22 | Восточный | район Перово | 1984-01-01 | ПАО «МОЭК» | ул. Плеханова, д.30 | 0.114 | 0.27277 | 0.35 | 0.09 | да
995 | 04-03-0221/044 | ул. Плеханова, д.30, стр.7 | ЦТП | Отдельно стоящий | ТЭЦ №22 | Восточный | район Перово | 1984-01-01 | ПАО «МОЭК» | Кусковская ул., д.8Г | 0.2123 | 0.74305 | 0.301 | 0.03 | да
996 | 04-03-0221/044 | ул. Плеханова, д.30, стр.7 | ЦТП | Отдельно стоящий | ТЭЦ №22 | Восточный | район Перово | 1984-01-01 | ПАО «МОЭК» | ул. Плеханова, д.26, корп.4 | 0.11 | 0.25531 | 0.35 | 0.13 | да
997 | 04-03-0221/044 | ул. Плеханова, д.30, стр.7 | ЦТП | Отдельно стоящий | ТЭЦ №22 | Восточный | район Перово | 1984-01-01 | ПАО «МОЭК» | Кусковская ул., д.5 | 0.24 | 0.528 | 1.095 | 0 | да
998 | 04-03-0221/044 | ул. Плеханова, д.30, стр.7 | ЦТП | Отдельно стоящий | ТЭЦ №22 | Восточный | район Перово | 1984-01-01 | ПАО «МОЭК» | ул. Плеханова, д.26, корп.3 | 0.09 | 0.19855 | 0.3 | 0 | да
999 | 04-03-0221/044 | ул. Плеханова, д.30, стр.7 | ЦТП | Отдельно стоящий | ТЭЦ №22 | Восточный | район Перово | 1984-01-01 | ПАО «МОЭК» | ул. Плеханова, д.32/7 | 0.173 | 0.3845 | 0.695 | 0 | да
1000 | 04-07-0615/020 | ул. Чечулина, д.4, стр.2 | ЦТП | Отдельно стоящий | ТЭЦ №23 | Восточный | район Ивановское | 1976-01-01 | ПАО «МОЭК» | ул. Чечулина, д.4 | 0.34 | 0.748 | 0.76 | 0 | да
1001 | 04-07-0615/020 | ул. Чечулина, д.4, стр.2 | ЦТП | Отдельно стоящий | ТЭЦ №23 | Восточный | район Ивановское | 1976-01-01 | ПАО «МОЭК» | Челябинская ул., д.5Б | 0.05 | 0.175 | 0.21 | 0.018 | да
1002 | 04-07-0615/020 | ул. Чечулина, д.4, стр.2 | ЦТП | Отдельно стоящий | ТЭЦ №23 | Восточный | район Ивановское | 1976-01-01 | ПАО «МОЭК» | Челябинская ул., д.11, корп.4 | 0.18 | 0.39626 | 0.43 | 0 | да
1003 | 04-07-0615/020 | ул. Чечулина, д.4, стр.2 | ЦТП | Отдельно стоящий | ТЭЦ №23 | Восточный | район Ивановское | 1976-01-01 | ПАО «МОЭК» | Челябинская ул., д.11, корп.3 | 0.18 | 0.39639 | 0.43 | 0 | да
1004 | 04-03-0417/014 | 1-я Владимирская ул., д.22, корп.2 | ИТП | Подвальное | ТЭЦ №11 | Восточный | район Перово | 1961-01-01 | ПАО «МОЭК» | 1-я Владимирская ул., д.22, корп.2 | 0.13 | 0.2951 | 0.28 | 0 | да
1005 | 04-05-0602/023 | 3-я Парковая ул., д.9 | ЦТП | Подвальное | ТЭЦ №23 | Восточный | район Измайлово | 1976-01-01 | ПАО «МОЭК» | 3-я Парковая ул., д.9 | 0.09 | 0.20042 | 0.26 | 0 | да
1006 | 04-05-0602/023 | 3-я Парковая ул., д.9 | ЦТП | Подвальное | ТЭЦ №23 | Восточный | район Измайлово | 1976-01-01 | ПАО «МОЭК» | 3-я Парковая ул., д.13 | 0.006 | 0.021 | 0.13 | 0 | да
1007 | 04-07-0604/066-1 | 9-я Парковая ул., д.4 | ЦТП | Подвальное | ТЭЦ №23 | Восточный | район Восточное Измайло | 1961-01-01 | ПАО «МОЭК» | 9-я Парковая ул., д.2 | 0.09 | 0.198 | 0.177 | 0 | да
1008 | 04-07-0604/066-1 | 9-я Парковая ул., д.4 | ЦТП | Подвальное | ТЭЦ №23 | Восточный | район Восточное Измайло | 1961-01-01 | ПАО «МОЭК» | 9-я Парковая ул., д.4 | 0.07 | 0.154 | 0.172 | 0 | да
1009 | 04-07-0604/066-1 | 9-я Парковая ул., д.4 | ЦТП | Подвальное | ТЭЦ №23 | Восточный | район Восточное Измайло | 1961-01-01 | ПАО «МОЭК» | Измайловский просп., д.85 | 0.13 | 0.286 | 0.298 | 0 | да
1010 | 04-07-0604/066-1 | 9-я Парковая ул., д.4 | ЦТП | Подвальное | ТЭЦ №23 | Восточный | район Восточное Измайло | 1961-01-01 | ПАО «МОЭК» | Измайловский просп., д.83 | 0.1 | 0.2226 | 0.212 | 0 | да
1011 | 04-03-0408/090 | шоссе Энтузиастов, д.52 | ЦТП | Подвальное | ТЭЦ №11 | Восточный | район Перово | 1958-01-01 | ПАО «МОЭК» | шоссе Энтузиастов, д.52 | 0.25 | 0.5747 | 0.75 | 0 | да
1012 | 04-03-0408/090 | шоссе Энтузиастов, д.52 | ЦТП | Подвальное | ТЭЦ №11 | Восточный | район Перово | 1958-01-01 | ПАО «МОЭК» | ул. Плеханова, д.3, корп.5 | 0.1 | 0.22 | 0.23 | 0 | да
1013 | 04-02-0409/078 | просп. Будённого, д.37, корп.1 | ЦТП | Подвальное | ТЭЦ №11 | Восточный | район Соколиная Гора | 1963-11-01 | ПАО «МОЭК» | просп. Будённого, д.37, корп.1 | 0.282 | 0.6464 | 0.46 | 0 | да
1014 | 04-02-0409/078 | просп. Будённого, д.37, корп.1 | ЦТП | Подвальное | ТЭЦ №11 | Восточный | район Соколиная Гора | 1963-11-01 | ПАО «МОЭК» | просп. Будённого, д.37, корп.2 | 0.018 | 0.0396 | 0.16 | 0 | да
1015 | 04-07-0615/017 | Челябинская ул., д.12, стр.3 | ЦТП | Отдельно стоящий | ТЭЦ №23 | Восточный | район Ивановское | 1977-01-01 | ПАО «МОЭК» | Магнитогорская ул., д.21 | 0.24 | 0.528 | 0.44 | 0 | нет
1016 | 04-07-0615/017 | Челябинская ул., д.12, стр.3 | ЦТП | Отдельно стоящий | ТЭЦ №23 | Восточный | район Ивановское | 1977-01-01 | ПАО «МОЭК» | Челябинская ул., д.12, корп.1 | 0.125 | 0.275 | 0.335 | 0 | нет
1017 | 04-07-0615/017 | Челябинская ул., д.12, стр.3 | ЦТП | Отдельно стоящий | ТЭЦ №23 | Восточный | район Ивановское | 1977-01-01 | ПАО «МОЭК» | Челябинская ул., д.14 | 0.47 | 1.034 | 0.874 | 0 | нет
1018 | 04-07-0615/017 | Челябинская ул., д.12, стр.3 | ЦТП | Отдельно стоящий | ТЭЦ №23 | Восточный | район Ивановское | 1977-01-01 | ПАО «МОЭК» | Магнитогорская ул., д.19 | 0.153 | 0.3535 | 0.45 | 0 | нет
1019 | 04-07-0615/017 | Челябинская ул., д.12, стр.3 | ЦТП | Отдельно стоящий | ТЭЦ №23 | Восточный | район Ивановское | 1977-01-01 | ПАО «МОЭК» | Челябинская ул., д.18, корп.2 | 0.1 | 0.22 | 0.333 | 0 | нет
1020 | 04-07-0615/017 | Челябинская ул., д.12, стр.3 | ЦТП | Отдельно стоящий | ТЭЦ №23 | Восточный | район Ивановское | 1977-01-01 | ПАО «МОЭК» | Челябинская ул., д.16, корп.2 | 0.22 | 0.77 | 0.16 | 0.29 | нет
1021 | 04-07-0615/017 | Челябинская ул., д.12, стр.3 | ЦТП | Отдельно стоящий | ТЭЦ №23 | Восточный | район Ивановское | 1977-01-01 | ПАО «МОЭК» | Челябинская ул., д.12, корп.2 | 0.125 | 0.275 | 0.335 | 0 | нет
1022 | 04-07-0615/017 | Челябинская ул., д.12, стр.3 | ЦТП | Отдельно стоящий | ТЭЦ №23 | Восточный | район Ивановское | 1977-01-01 | ПАО «МОЭК» | Челябинская ул., д.18, корп.1 | 0.1 | 0.22 | 0.333 | 0 | нет
1023 | 04-01-0608/010 | 4-я Гражданская ул., д.34, корп.3, стр.1 | ЦТП | Отдельно стоящий | ТЭЦ №23 | Восточный | район Богородское | 1967-01-01 | ПАО «МОЭК» | Просторная ул., д.11 | 0.28789 | 0.65297 | 0.71024 | 0 | да
1024 | 04-01-0608/010 | 4-я Гражданская ул., д.34, корп.3, стр.1 | ЦТП | Отдельно стоящий | ТЭЦ №23 | Восточный | район Богородское | 1967-01-01 | ПАО «МОЭК» | 4-я Гражданская ул., д.34, корп.1 | 0.14 | 0.308 | 0.245 | 0 | да
1025 | 04-01-0608/010 | 4-я Гражданская ул., д.34, корп.3, стр.1 | ЦТП | Отдельно стоящий | ТЭЦ №23 | Восточный | район Богородское | 1967-01-01 | ПАО «МОЭК» | 4-я Гражданская ул., д.34, корп.2 | 0.08 | 0.176 | 0.174 | 0 | да
1026 | 04-01-0608/010 | 4-я Гражданская ул., д.34, корп.3, стр.1 | ЦТП | Отдельно стоящий | ТЭЦ №23 | Восточный | район Богородское | 1967-01-01 | ПАО «МОЭК» | Малая Черкизовская ул., д.66 | 0.23 | 0.51329 | 1.062 | 0.124 | да
1027 | 04-01-0608/010 | 4-я Гражданская ул., д.34, корп.3, стр.1 | ЦТП | Отдельно стоящий | ТЭЦ №23 | Восточный | район Богородское | 1967-01-01 | ПАО «МОЭК» | 4-я Гражданская ул., д.32 | 0.08 | 0.176 | 0.165 | 0 | да
1028 | 04-01-0608/010 | 4-я Гражданская ул., д.34, корп.3, стр.1 | ЦТП | Отдельно стоящий | ТЭЦ №23 | Восточный | район Богородское | 1967-01-01 | ПАО «МОЭК» | Бойцовая ул., д.2/30 | 0.16 | 0.3585 | 0.466 | 0 | да
1029 | 04-01-0608/010 | 4-я Гражданская ул., д.34, корп.3, стр.1 | ЦТП | Отдельно стоящий | ТЭЦ №23 | Восточный | район Богородское | 1967-01-01 | ПАО «МОЭК» | 4-я Гражданская ул., д.34, корп.3 | 0.07 | 0.154 | 0.165 | 0 | да
1030 | 04-01-0608/010 | 4-я Гражданская ул., д.34, корп.3, стр.1 | ЦТП | Отдельно стоящий | ТЭЦ №23 | Восточный | район Богородское | 1967-01-01 | ПАО «МОЭК» | Просторная ул., д.9 | 0.165 | 0.363 | 0.528 | 0 | да
1031 | 04-01-0608/001 | Страховская ул., д.28, стр.2 | ЦТП | Отдельно стоящий | ТЭЦ №23 | Восточный | район Преображенское | 1995-01-01 | ПАО «МОЭК» | Большая Черкизовская ул., д.5, корп.8 | 0.11 | 0.242 | 0.246 | 0 | да
1032 | 04-01-0608/001 | Страховская ул., д.28, стр.2 | ЦТП | Отдельно стоящий | ТЭЦ №23 | Восточный | район Преображенское | 1995-01-01 | ПАО «МОЭК» | Малая Черкизовская ул., д.12 | 0.07 | 0.15519 | 0.13 | 0 | да
1033 | 04-01-0608/001 | Страховская ул., д.28, стр.2 | ЦТП | Отдельно стоящий | ТЭЦ №23 | Восточный | район Преображенское | 1995-01-01 | ПАО «МОЭК» | Большая Черкизовская ул., д.3 | 0 | 0 | 0.04 | 0.12 | да
1034 | 04-01-0608/001 | Страховская ул., д.28, стр.2 | ЦТП | Отдельно стоящий | ТЭЦ №23 | Восточный | район Преображенское | 1995-01-01 | ПАО «МОЭК» | Большая Черкизовская ул., д.5, корп.5 | 0.14 | 0.31015 | 0.2693 | 0 | да
1035 | 04-01-0608/001 | Страховская ул., д.28, стр.2 | ЦТП | Отдельно стоящий | ТЭЦ №23 | Восточный | район Преображенское | 1995-01-01 | ПАО «МОЭК» | Страховская ул., д.28 | 0.07 | 0.154 | 0.135 | 0 | да
1036 | 04-01-0608/001 | Страховская ул., д.28, стр.2 | ЦТП | Отдельно стоящий | ТЭЦ №23 | Восточный | район Преображенское | 1995-01-01 | ПАО «МОЭК» | Большая Черкизовская ул., д.5, корп.4 | 0.14 | 0.308 | 0.2693 | 0 | да
1037 | 04-01-0608/001 | Страховская ул., д.28, стр.2 | ЦТП | Отдельно стоящий | ТЭЦ №23 | Восточный | район Преображенское | 1995-01-01 | ПАО «МОЭК» | Большая Черкизовская ул., д.3, корп.1 | 0.274 | 0.621 | 0.6616 | 0 | да
1038 | 04-01-0608/001 | Страховская ул., д.28, стр.2 | ЦТП | Отдельно стоящий | ТЭЦ №23 | Восточный | район Преображенское | 1995-01-01 | ПАО «МОЭК» | Большая Черкизовская ул., д.5, корп.1 | 0.43 | 0.985 | 1.038 | 0.061 | да
1039 | 04-01-0608/001 | Страховская ул., д.28, стр.2 | ЦТП | Отдельно стоящий | ТЭЦ №23 | Восточный | район Преображенское | 1995-01-01 | ПАО «МОЭК» | Большая Черкизовская ул., д.5, корп.7 | 0.05 | 0.175 | 0.159 | 0.0245 | да
1040 | 04-01-0608/001 | Страховская ул., д.28, стр.2 | ЦТП | Отдельно стоящий | ТЭЦ №23 | Восточный | район Преображенское | 1995-01-01 | ПАО «МОЭК» | Большая Черкизовская ул., д.3, корп.7 | 0.13 | 0.286 | 0.2693 | 0 | да
1041 | 04-01-0608/001 | Страховская ул., д.28, стр.2 | ЦТП | Отдельно стоящий | ТЭЦ №23 | Восточный | район Преображенское | 1995-01-01 | ПАО «МОЭК» | Большая Черкизовская ул., д.1, корп.1 | 0.085 | 0.1935 | 0.2266 | 0.17 | да
1042 | 04-01-0608/001 | Страховская ул., д.28, стр.2 | ЦТП | Отдельно стоящий | ТЭЦ №23 | Восточный | район Преображенское | 1995-01-01 | ПАО «МОЭК» | Большая Черкизовская ул., д.5, корп.6 | 0.11 | 0.242 | 0.246 | 0 | да
1043 | 04-01-0608/001 | Страховская ул., д.28, стр.2 | ЦТП | Отдельно стоящий | ТЭЦ №23 | Восточный | район Преображенское | 1995-01-01 | ПАО «МОЭК» | Большая Черкизовская ул., д.1, корп.2 | 0.09 | 0.19831 | 0.173 | 0 | да
1044 | 04-01-0608/001 | Страховская ул., д.28, стр.2 | ЦТП | Отдельно стоящий | ТЭЦ №23 | Восточный | район Преображенское | 1995-01-01 | ПАО «МОЭК» | Большая Черкизовская ул., д.5А | 0.18495 | 0.48489 | 0.618 | 0 | да
1045 | 04-01-0608/001 | Страховская ул., д.28, стр.2 | ЦТП | Отдельно стоящий | ТЭЦ №23 | Восточный | район Преображенское | 1995-01-01 | ПАО «МОЭК» | Большая Черкизовская ул., д.3, корп.6 | 0.13 | 0.286 | 0.2693 | 0 | да
1046 | 04-01-0608/001 | Страховская ул., д.28, стр.2 | ЦТП | Отдельно стоящий | ТЭЦ №23 | Восточный | район Преображенское | 1995-01-01 | ПАО «МОЭК» | ул. Хромова, д.20 | 0 | 0 | 0.071 | 0 | да
1047 | 04-01-0608/001 | Страховская ул., д.28, стр.2 | ЦТП | Отдельно стоящий | ТЭЦ №23 | Восточный | район Преображенское | 1995-01-01 | ПАО «МОЭК» | ул. Хромова, д.2 | 0 | 0 | 0 | 0 | да
1048 | 04-01-0608/001 | Страховская ул., д.28, стр.2 | ЦТП | Отдельно стоящий | ТЭЦ №23 | Восточный | район Преображенское | 1995-01-01 | ПАО «МОЭК» | Большая Черкизовская ул., д.5 | 0.01 | 0.035 | 0.06 | 0 | да
1049 | 04-01-0608/001 | Страховская ул., д.28, стр.2 | ЦТП | Отдельно стоящий | ТЭЦ №23 | Восточный | район Преображенское | 1995-01-01 | ПАО «МОЭК» | Большая Черкизовская ул., д.3, корп.5 | 0.12 | 0.264 | 0.28 | 0 | да
1050 | 04-01-0608/001 | Страховская ул., д.28, стр.2 | ЦТП | Отдельно стоящий | ТЭЦ №23 | Восточный | район Преображенское | 1995-01-01 | ПАО «МОЭК» | Большая Черкизовская ул., д.5, корп.2 | 0.14 | 0.308 | 0.2693 | 0 | да
1051 | 04-01-0608/001 | Страховская ул., д.28, стр.2 | ЦТП | Отдельно стоящий | ТЭЦ №23 | Восточный | район Преображенское | 1995-01-01 | ПАО «МОЭК» | Большая Черкизовская ул., д.5, корп.3 | 0.14005 | 0.30903 | 0.2713 | 0 | да
1052 | 04-07-0222/053 | Прокатная ул., д.5Б, стр.1 | ЦТП | Отдельно стоящий | ТЭЦ №22 | Восточный | район Ивановское | 1973-01-01 | ПАО «МОЭК» | Прокатная ул., д.1 | 0.16 | 0.56 | 0.08 | 0.25 | да
1053 | 04-07-0222/053 | Прокатная ул., д.5Б, стр.1 | ЦТП | Отдельно стоящий | ТЭЦ №22 | Восточный | район Ивановское | 1973-01-01 | ПАО «МОЭК» | ул. Молостовых, д.7А | 0.049 | 0.1715 | 0.089 | 0.269 | да
1054 | 04-07-0222/053 | Прокатная ул., д.5Б, стр.1 | ЦТП | Отдельно стоящий | ТЭЦ №22 | Восточный | район Ивановское | 1973-01-01 | ПАО «МОЭК» | ул. Сталеваров, д.14, соор.1 | 0 | 0 | 0.09 | 0 | да
1055 | 04-07-0222/053 | Прокатная ул., д.5Б, стр.1 | ЦТП | Отдельно стоящий | ТЭЦ №22 | Восточный | район Ивановское | 1973-01-01 | ПАО «МОЭК» | ул. Молостовых, д.7 | 0.08 | 0.28 | 0.11 | 0.16 | да
1056 | 04-07-0222/053 | Прокатная ул., д.5Б, стр.1 | ЦТП | Отдельно стоящий | ТЭЦ №22 | Восточный | район Ивановское | 1973-01-01 | ПАО «МОЭК» | ул. Молостовых, д.7, стр.1 | 0 | 0 | 0 | 0 | да
1057 | 04-07-0604/038 | Измайловский бульв., д.62 | ИТП | Подвальное | ТЭЦ №23 | Восточный | район Восточное Измайло | 1964-01-01 | ПАО «МОЭК» | Измайловский бульв., д.62 | 0.02 | 0.07 | 0.22 | 0 | да
1058 | 04-05-0604/007 | Измайловский бульв., д.30А | ИТП | Подвальное | ТЭЦ №23 | Восточный | район Измайлово | 2010-06-01 | ПАО «МОЭК» | Измайловский бульв., д.30А | 0.0291 | 0.10185 | 0.09055 | 0.106 | нет
1059 | 04-03-0209/146 | Братская ул., д.6 | ИТП | Подвальное | ТЭЦ №22 | Восточный | район Перово | 1978-01-01 | ПАО «МОЭК» | Братская ул., д.6 | 0.14 | 0.308 | 0.19 | 0 | нет
1060 | 04-04-0224/035 | ул. Алексея Дикого, д.7, стр.4 | ЦТП | Отдельно стоящий | ТЭЦ №22 | Восточный | район Новогиреево | 1986-01-01 | ПАО «МОЭК» | ул. Алексея Дикого, д.7, корп.1 | 0.15 | 0.33 | 0.29 | 0 | да
1061 | 04-04-0224/035 | ул. Алексея Дикого, д.7, стр.4 | ЦТП | Отдельно стоящий | ТЭЦ №22 | Восточный | район Новогиреево | 1986-01-01 | ПАО «МОЭК» | ул. Алексея Дикого, д.7, корп.3 | 0.17 | 0.37633 | 0.34 | 0 | да
1062 | 04-04-0224/035 | ул. Алексея Дикого, д.7, стр.4 | ЦТП | Отдельно стоящий | ТЭЦ №22 | Восточный | район Новогиреево | 1986-01-01 | ПАО «МОЭК» | ул. Алексея Дикого, д.7, корп.2 | 0.15 | 0.33 | 0.29 | 0 | да
1063 | 04-04-0224/035 | ул. Алексея Дикого, д.7, стр.4 | ЦТП | Отдельно стоящий | ТЭЦ №22 | Восточный | район Новогиреево | 1986-01-01 | ПАО «МОЭК» | Союзный просп., д.12, корп.2 | 0.13 | 0.286 | 0.21 | 0 | да
1064 | 04-04-0224/035 | ул. Алексея Дикого, д.7, стр.4 | ЦТП | Отдельно стоящий | ТЭЦ №22 | Восточный | район Новогиреево | 1986-01-01 | ПАО «МОЭК» | Союзный просп., д.12, корп.1 | 0.13 | 0.286 | 0.26 | 0 | да
1065 | 04-05-0604/168 | 6-я Парковая ул., д.7, стр.2 | ЦТП | Отдельно стоящий | ТЭЦ №23 | Восточный | район Измайлово | 1970-01-01 | ПАО «МОЭК» | Заводской пр., д.25 | 0 | 0 | 0.1 | 0 | да
1066 | 04-05-0604/168 | 6-я Парковая ул., д.7, стр.2 | ЦТП | Отдельно стоящий | ТЭЦ №23 | Восточный | район Измайлово | 1970-01-01 | ПАО «МОЭК» | Измайловский просп., д.69/2 | 0.12 | 0.26413 | 0.156 | 0 | да
1067 | 04-05-0604/168 | 6-я Парковая ул., д.7, стр.2 | ЦТП | Отдельно стоящий | ТЭЦ №23 | Восточный | район Измайлово | 1970-01-01 | ПАО «МОЭК» | Измайловский просп., д.71 | 0.15 | 0.343 | 0.44 | 0.01 | да
1068 | 04-05-0604/168 | 6-я Парковая ул., д.7, стр.2 | ЦТП | Отдельно стоящий | ТЭЦ №23 | Восточный | район Измайлово | 1970-01-01 | ПАО «МОЭК» | 5-я Парковая ул., д.10 | 0.18 | 0.396 | 0.53 | 0 | да
1069 | 04-05-0604/168 | 6-я Парковая ул., д.7, стр.2 | ЦТП | Отдельно стоящий | ТЭЦ №23 | Восточный | район Измайлово | 1970-01-01 | ПАО «МОЭК» | 5-я Парковая ул., д.8 | 0.11 | 0.242 | 0.29 | 0 | да
1070 | 04-05-0604/168 | 6-я Парковая ул., д.7, стр.2 | ЦТП | Отдельно стоящий | ТЭЦ №23 | Восточный | район Измайлово | 1970-01-01 | ПАО «МОЭК» | 6-я Парковая ул., д.13 | 0.16 | 0.3559 | 0.42 | 0 | да
1071 | 04-05-0604/168 | 6-я Парковая ул., д.7, стр.2 | ЦТП | Отдельно стоящий | ТЭЦ №23 | Восточный | район Измайлово | 1970-01-01 | ПАО «МОЭК» | 6-я Парковая ул., д.7 | 0.11 | 0.242 | 0.29 | 0 | да
1072 | 04-03-0209/125 | 2-я Владимирская ул., д.37, корп.1 | ИТП | Пристроенное | ТЭЦ №22 | Восточный | район Перово | 1961-01-01 | ПАО «МОЭК» | 2-я Владимирская ул., д.37, корп.1 | 0.12 | 0.277 | 0.31 | 0 | да
1073 | 04-03-0209/045 | 3-я Владимирская ул., д.10А | ЦТП | Подвальное | ТЭЦ №22 | Восточный | район Перово | 1995-01-01 | ПАО «МОЭК» | 3-я Владимирская ул., д.10А | 0 | 0 | 0.14 | 0 | нет
1074 | 04-07-0615/040 | ул. Чечулина, д.11, корп.1 | ЦТП | Подвальное | ТЭЦ №23 | Восточный | район Ивановское | 2006-08-01 | ПАО «МОЭК» | ул. Чечулина, д.11, корп.2 | 0.3091 | 0.68002 | 0.6042 | 0 | нет
1075 | 04-07-0615/040 | ул. Чечулина, д.11, корп.1 | ЦТП | Подвальное | ТЭЦ №23 | Восточный | район Ивановское | 2006-08-01 | ПАО «МОЭК» | ул. Чечулина, д.11, корп.1 | 0.3195 | 0.86176 | 0.4791 | 0.591 | нет
1076 | 04-07-0604/044 | Средняя Первомайская ул., д.44, стр.1 | ЦТП | Встроенное | ТЭЦ №23 | Восточный | район Восточное Измайло | 1954-01-01 | ПАО «МОЭК» | 13-я Парковая ул., д.4 | 0 | 0 | 0.2 | 0 | нет
1077 | 04-07-0604/044 | Средняя Первомайская ул., д.44, стр.1 | ЦТП | Встроенное | ТЭЦ №23 | Восточный | район Восточное Измайло | 1954-01-01 | ПАО «МОЭК» | Средняя Первомайская ул., д.44 | 0 | 0 | 0.322 | 0 | нет
1078 | 04-07-0604/044 | Средняя Первомайская ул., д.44, стр.1 | ЦТП | Встроенное | ТЭЦ №23 | Восточный | район Восточное Измайло | 1954-01-01 | ПАО «МОЭК» | Средняя Первомайская ул., д.46 | 0 | 0 | 0.33 | 0 | нет
1079 | 04-07-0604/044 | Средняя Первомайская ул., д.44, стр.1 | ЦТП | Встроенное | ТЭЦ №23 | Восточный | район Восточное Измайло | 1954-01-01 | ПАО «МОЭК» | Средняя Первомайская ул., д.42/6 | 0 | 0 | 0.33 | 0 | нет
1080 | 04-07-0604/044 | Средняя Первомайская ул., д.44, стр.1 | ЦТП | Встроенное | ТЭЦ №23 | Восточный | район Восточное Измайло | 1954-01-01 | ПАО «МОЭК» | Первомайская ул., д.109/2 | 0 | 0 | 0.38 | 0 | нет
1081 | 04-07-0604/044 | Средняя Первомайская ул., д.44, стр.1 | ЦТП | Встроенное | ТЭЦ №23 | Восточный | район Восточное Измайло | 1954-01-01 | ПАО «МОЭК» | Средняя Первомайская ул., д.44, стр.1 | 0 | 0 | 0.008 | 0 | нет
1082 | 04-03-0221/045 | Перовская ул., д.23, стр.2 | ЦТП | Отдельно стоящий | ТЭЦ №22 | Восточный | район Перово | 1985-01-01 | ПАО «МОЭК» | Зелёный просп., д.4, корп.1 | 0.24 | 0.53005 | 0.95 | 0 | нет
1083 | 04-03-0221/045 | Перовская ул., д.23, стр.2 | ЦТП | Отдельно стоящий | ТЭЦ №22 | Восточный | район Перово | 1985-01-01 | ПАО «МОЭК» | Перовская ул., д.23 | 0.24 | 0.53201 | 0.49 | 0 | нет
1084 | 04-03-0221/045 | Перовская ул., д.23, стр.2 | ЦТП | Отдельно стоящий | ТЭЦ №22 | Восточный | район Перово | 1985-01-01 | ПАО «МОЭК» | Перовская ул., д.25 | 0.29 | 0.64048 | 0.66 | 0 | нет
1085 | 04-03-0221/045 | Перовская ул., д.23, стр.2 | ЦТП | Отдельно стоящий | ТЭЦ №22 | Восточный | район Перово | 1985-01-01 | ПАО «МОЭК» | Перовская ул., д.27 | 0.06 | 0.21 | 0.3 | 0.05 | нет
1086 | 04-03-0221/045 | Перовская ул., д.23, стр.2 | ЦТП | Отдельно стоящий | ТЭЦ №22 | Восточный | район Перово | 1985-01-01 | ПАО «МОЭК» | Зелёный просп., д.4, корп.2 | 0.13 | 0.286 | 0.23 | 0 | нет
1087 | 04-03-0417/040 | 1-я Владимирская ул., д.27, корп.1 | ИТП | Подвальное | ТЭЦ №11 | Восточный | район Перово | 1960-01-01 | ПАО «МОЭК» | 1-я Владимирская ул., д.27, корп.1 | 0.081397 | 0.18089 | 0.27698 | 0 | да
1088 | 04-06-0601/116 | Щёлковское шоссе, д.91, стр.2 | ИТП | Подвальное | ТЭЦ №23 | Восточный | район Гольяново | 2010-04-01 | ПАО «МОЭК» | Щёлковское шоссе, д.91, стр.2 | 0.0306 | 0.1071 | 0.06 | 0.082 | да
1089 | 04-01-0607/060 | Ивантеевская ул., д.13 | ИТП | Подвальное | ТЭЦ №23 | Восточный | район Богородское | 2004-01-01 | ПАО «МОЭК» | Ивантеевская ул., д.13 | 0.209 | 0.478 | 0.45 | 0 | да
1090 | 04-04-0224/009 | Союзный просп., вл.17, стр.2 | ЦТП | Отдельно стоящий | ТЭЦ №22 | Восточный | район Новогиреево | 1960-01-01 | ПАО «МОЭК» | Союзный просп., д.15А | 0 | 0 | 0.05 | 0 | да
1091 | 04-04-0224/009 | Союзный просп., вл.17, стр.2 | ЦТП | Отдельно стоящий | ТЭЦ №22 | Восточный | район Новогиреево | 1960-01-01 | ПАО «МОЭК» | Зелёный просп., д.54А | 0.0391 | 0.13685 | 0.173 | 0.21 | да
1092 | 04-04-0224/009 | Союзный просп., вл.17, стр.2 | ЦТП | Отдельно стоящий | ТЭЦ №22 | Восточный | район Новогиреево | 1960-01-01 | ПАО «МОЭК» | Зелёный просп., д.52, корп.2 | 0.11 | 0.242 | 0.26 | 0 | да
1093 | 04-04-0224/009 | Союзный просп., вл.17, стр.2 | ЦТП | Отдельно стоящий | ТЭЦ №22 | Восточный | район Новогиреево | 1960-01-01 | ПАО «МОЭК» | Зелёный просп., д.56 | 0.33 | 0.77267 | 0.57954 | 0.27 | да
1094 | 04-04-0224/009 | Союзный просп., вл.17, стр.2 | ЦТП | Отдельно стоящий | ТЭЦ №22 | Восточный | район Новогиреево | 1960-01-01 | ПАО «МОЭК» | Свободный просп., д.24 | 0 | 0 | 0 | 0 | да
1095 | 04-04-0224/009 | Союзный просп., вл.17, стр.2 | ЦТП | Отдельно стоящий | ТЭЦ №22 | Восточный | район Новогиреево | 1960-01-01 | ПАО «МОЭК» | Союзный просп., д.13, корп.2 | 0.11 | 0.242 | 0.26 | 0 | да
1096 | 04-04-0224/009 | Союзный просп., вл.17, стр.2 | ЦТП | Отдельно стоящий | ТЭЦ №22 | Восточный | район Новогиреево | 1960-01-01 | ПАО «МОЭК» | Свободный просп., д.24 | 0.135 | 0.31 | 0.355 | 0.04 | да
1097 | 04-04-0224/009 | Союзный просп., вл.17, стр.2 | ЦТП | Отдельно стоящий | ТЭЦ №22 | Восточный | район Новогиреево | 1960-01-01 | ПАО «МОЭК» | Союзный просп., д.13, корп.1 | 0.11 | 0.242 | 0.26 | 0 | да
1098 | 04-04-0224/009 | Союзный просп., вл.17, стр.2 | ЦТП | Отдельно стоящий | ТЭЦ №22 | Восточный | район Новогиреево | 1960-01-01 | ПАО «МОЭК» | Зелёный просп., д.54 | 0.07 | 0.245 | 0.24 | 0.05 | да
1099 | 04-04-0224/009 | Союзный просп., вл.17, стр.2 | ЦТП | Отдельно стоящий | ТЭЦ №22 | Восточный | район Новогиреево | 1960-01-01 | ПАО «МОЭК» | Свободный просп., д.20А | 0.0357 | 0.12495 | 0.131 | 0.197 | да
1100 | 04-04-0224/009 | Союзный просп., вл.17, стр.2 | ЦТП | Отдельно стоящий | ТЭЦ №22 | Восточный | район Новогиреево | 1960-01-01 | ПАО «МОЭК» | Союзный просп., д.15, корп.2 | 0.11 | 0.242 | 0.26 | 0 | да
1101 | 04-04-0224/009 | Союзный просп., вл.17, стр.2 | ЦТП | Отдельно стоящий | ТЭЦ №22 | Восточный | район Новогиреево | 1960-01-01 | ПАО «МОЭК» | ул. Алексея Дикого, д.20 | 0.25 | 0.55 | 0.65 | 0 | да
1102 | 04-04-0224/009 | Союзный просп., вл.17, стр.2 | ЦТП | Отдельно стоящий | ТЭЦ №22 | Восточный | район Новогиреево | 1960-01-01 | ПАО «МОЭК» | Свободный просп., д.20/58 | 0.177 | 0.41326 | 0.635 | 0 | да
1103 | 04-04-0224/009 | Союзный просп., вл.17, стр.2 | ЦТП | Отдельно стоящий | ТЭЦ №22 | Восточный | район Новогиреево | 1960-01-01 | ПАО «МОЭК» | Свободный просп., д.22 | 0.125 | 0.2763 | 0.315 | 0 | да
1104 | 04-04-0224/009 | Союзный просп., вл.17, стр.2 | ЦТП | Отдельно стоящий | ТЭЦ №22 | Восточный | район Новогиреево | 1960-01-01 | ПАО «МОЭК» | Союзный просп., д.12А | 0.024 | 0.084 | 0.11 | 0.16 | да
1105 | 04-04-0224/009 | Союзный просп., вл.17, стр.2 | ЦТП | Отдельно стоящий | ТЭЦ №22 | Восточный | район Новогиреево | 1960-01-01 | ПАО «МОЭК» | Зелёный просп., д.52, корп.1 | 0.11 | 0.242 | 0.26 | 0 | да
1106 | 04-04-0224/009 | Союзный просп., вл.17, стр.2 | ЦТП | Отдельно стоящий | ТЭЦ №22 | Восточный | район Новогиреево | 1960-01-01 | ПАО «МОЭК» | Союзный просп., д.14/9 | 0.31 | 0.682 | 0.8 | 0 | да
1107 | 04-04-0224/009 | Союзный просп., вл.17, стр.2 | ЦТП | Отдельно стоящий | ТЭЦ №22 | Восточный | район Новогиреево | 1960-01-01 | ПАО «МОЭК» | Союзный просп., д.15, корп.1 | 0.11 | 0.242 | 0.26 | 0 | да
1108 | 04-04-0224/009 | Союзный просп., вл.17, стр.2 | ЦТП | Отдельно стоящий | ТЭЦ №22 | Восточный | район Новогиреево | 1960-01-01 | ПАО «МОЭК» | Зелёный просп., д.56, стр.вест.2 | 0 | 0 | 0 | 0 | да
1109 | 04-02-0422/040 | Семёновская пл., д.4 | ИТП | Подвальное | ТЭЦ №11 | Восточный | район Соколиная Гора | 2007-10-01 | ПАО «МОЭК» | Семёновская пл., д.4 | 0.13 | 0.455 | 0.83 | 0.9 | нет
1110 | 04-02-0609/028 | Борисовская ул., д.7 | ИТП | Подвальное | ТЭЦ №23 | Восточный | район Соколиная Гора | 1960-01-01 | ПАО «МОЭК» | Борисовская ул., д.7 | 0 | 0 | 0.26 | 0 | да
1111 | 04-01-001 | Открытое шоссе, д.1, корп.17 | ИТП | Подвальное | КТС-42 | Восточный | район Богородское | 2008-01-09 | ПАО «МОЭК» | Открытое шоссе, д.1, корп.17 | 0.176 | 0.616 | 0.241 | 0.096 | нет
1112 | 04-03-0417/017 | 1-я Владимирская ул., д.31 | ЦТП | Подвальное | ТЭЦ №11 | Восточный | район Перово | 1964-01-01 | ПАО «МОЭК» | 1-я Владимирская ул., д.31 | 0.075942 | 0.1774 | 0.36716 | 0 | да
1113 | 04-03-0417/017 | 1-я Владимирская ул., д.31 | ЦТП | Подвальное | ТЭЦ №11 | Восточный | район Перово | 1964-01-01 | ПАО «МОЭК» | 1-я Владимирская ул., д.29, корп.1 | 0.0431 | 0.10145 | 0.21 | 0 | да
1114 | 04-02-0409/060 | просп. Будённого, д.47 | ЦТП | Подвальное | ТЭЦ №11 | Восточный | район Соколиная Гора | 1956-01-01 | ПАО «МОЭК» | просп. Будённого, д.47 | 0.099 | 0.2331 | 0.56 | 0 | да
1115 | 04-02-0409/060 | просп. Будённого, д.47 | ЦТП | Подвальное | ТЭЦ №11 | Восточный | район Соколиная Гора | 1956-01-01 | ПАО «МОЭК» | просп. Будённого, д.47А | 0.031 | 0.0682 | 0.16 | 0 | да
1116 | 04-06-0601/114 | Байкальская ул., д.46А | ИТП | Подвальное | ТЭЦ №23 | Восточный | район Гольяново | 2009-11-02 | ПАО «МОЭК» | Байкальская ул., д.46А | 0.0459 | 0.16065 | 0.1935 | 0.1422 | нет
1117 | 04-05-0602/063 | 3-я Парковая ул., д.39, корп.1 | ЦТП | Подвальное | ТЭЦ №23 | Восточный | район Измайлово | 1964-01-01 | ПАО «МОЭК» | 3-я Парковая ул., д.39, корп.1 | 0 | 0 | 0.34 | 0 | нет
1118 | 04-06-0601/054-7 | ул. 9 Мая, д.16, стр.1 | ИТП | Подвальное | ТЭЦ №23 | Восточный | район Восточный | 2007-05-10 | ПАО «МОЭК» | ул. 9 Мая, д.16, стр.1 | 0 | 0 | 0 | 0 | нет
1119 | 04-01-0610/006 | 3-я Гражданская ул., д.54 | ЦТП | Подвальное | ТЭЦ №23 | Восточный | район Богородское | 1945-05-09 | ПАО «МОЭК» | 3-я Гражданская ул., д.52 | 0.047 | 0.1034 | 0.23 | 0 | да
1120 | 04-01-0610/006 | 3-я Гражданская ул., д.54 | ЦТП | Подвальное | ТЭЦ №23 | Восточный | район Богородское | 1945-05-09 | ПАО «МОЭК» | 3-я Гражданская ул., д.54 | 0 | 0 | 0.3 | 0 | да
1121 | 04-04-0224/037 | Новогиреевская ул., д.54, стр.2 | ЦТП | Отдельно стоящий | ТЭЦ №22 | Восточный | район Новогиреево | 1992-01-01 | ПАО «МОЭК» | Новогиреевская ул., д.50/9 | 0.068 | 0.1535 | 0.294 | 0 | да
1122 | 04-04-0224/037 | Новогиреевская ул., д.54, стр.2 | ЦТП | Отдельно стоящий | ТЭЦ №22 | Восточный | район Новогиреево | 1992-01-01 | ПАО «МОЭК» | Новогиреевская ул., д.54 | 0.417 | 0.9291 | 1.842 | 0.075 | да
1123 | 04-04-0224/037 | Новогиреевская ул., д.54, стр.2 | ЦТП | Отдельно стоящий | ТЭЦ №22 | Восточный | район Новогиреево | 1992-01-01 | ПАО «МОЭК» | Новогиреевская ул., д.53/11 | 0 | 0 | 0.313 | 0 | да
1124 | 04-04-0224/037 | Новогиреевская ул., д.54, стр.2 | ЦТП | Отдельно стоящий | ТЭЦ №22 | Восточный | район Новогиреево | 1992-01-01 | ПАО «МОЭК» | Мартеновская ул., д.32/15 | 0 | 0 | 0.343 | 0 | да
1125 | 04-04-0224/037 | Новогиреевская ул., д.54, стр.2 | ЦТП | Отдельно стоящий | ТЭЦ №22 | Восточный | район Новогиреево | 1992-01-01 | ПАО «МОЭК» | Новогиреевская ул., д.52 | 0.1025 | 0.24175 | 0.446 | 0 | да
1126 | 04-04-0224/037 | Новогиреевская ул., д.54, стр.2 | ЦТП | Отдельно стоящий | ТЭЦ №22 | Восточный | район Новогиреево | 1992-01-01 | ПАО «МОЭК» | Новогиреевская ул., д.51 | 0 | 0 | 0.303 | 0 | да
1127 | 04-04-0224/037 | Новогиреевская ул., д.54, стр.2 | ЦТП | Отдельно стоящий | ТЭЦ №22 | Восточный | район Новогиреево | 1992-01-01 | ПАО «МОЭК» | Мартеновская ул., д.29 | 0 | 0 | 0.204 | 0 | да
1128 | 04-04-0224/037 | Новогиреевская ул., д.54, стр.2 | ЦТП | Отдельно стоящий | ТЭЦ №22 | Восточный | район Новогиреево | 1992-01-01 | ПАО «МОЭК» | Утренняя ул., д.22, корп.2 | 0.11 | 0.242 | 0.26 | 0 | да
1129 | 04-04-0224/037 | Новогиреевская ул., д.54, стр.2 | ЦТП | Отдельно стоящий | ТЭЦ №22 | Восточный | район Новогиреево | 1992-01-01 | ПАО «МОЭК» | Новогиреевская ул., д.48 | 0.0424 | 0.1016 | 0.187 | 0 | да
1130 | 04-04-0224/037 | Новогиреевская ул., д.54, стр.2 | ЦТП | Отдельно стоящий | ТЭЦ №22 | Восточный | район Новогиреево | 1992-01-01 | ПАО «МОЭК» | Братская ул., д.27А | 0 | 0 | 0.005 | 0 | да
1131 | 04-04-0224/037 | Новогиреевская ул., д.54, стр.2 | ЦТП | Отдельно стоящий | ТЭЦ №22 | Восточный | район Новогиреево | 1992-01-01 | ПАО «МОЭК» | Мартеновская ул., д.34/12, стр.1 | 0 | 0 | 0 | 0 | да
1132 | 04-04-0224/037 | Новогиреевская ул., д.54, стр.2 | ЦТП | Отдельно стоящий | ТЭЦ №22 | Восточный | район Новогиреево | 1992-01-01 | ПАО «МОЭК» | Новогиреевская ул., д.49А | 0.001 | 0.0035 | 0 | 0 | да
1133 | 04-04-0224/037 | Новогиреевская ул., д.54, стр.2 | ЦТП | Отдельно стоящий | ТЭЦ №22 | Восточный | район Новогиреево | 1992-01-01 | ПАО «МОЭК» | Мартеновская ул., д.34/12, стр.2 | 0 | 0 | 0 | 0 | да
1134 | 04-04-0224/037 | Новогиреевская ул., д.54, стр.2 | ЦТП | Отдельно стоящий | ТЭЦ №22 | Восточный | район Новогиреево | 1992-01-01 | ПАО «МОЭК» | Полимерная ул., д.7А | 0.14 | 0.49 | 0.37 | 0.48 | да
1135 | 04-04-0224/037 | Новогиреевская ул., д.54, стр.2 | ЦТП | Отдельно стоящий | ТЭЦ №22 | Восточный | район Новогиреево | 1992-01-01 | ПАО «МОЭК» | Новогиреевская ул., д.46 | 0.069 | 0.1518 | 0.298 | 0 | да
1136 | 04-04-0224/037 | Новогиреевская ул., д.54, стр.2 | ЦТП | Отдельно стоящий | ТЭЦ №22 | Восточный | район Новогиреево | 1992-01-01 | ПАО «МОЭК» | Новогиреевская ул., д.49/28 | 0.05 | 0.11048 | 0.213 | 0 | да
1137 | 04-04-0224/037 | Новогиреевская ул., д.54, стр.2 | ЦТП | Отдельно стоящий | ТЭЦ №22 | Восточный | район Новогиреево | 1992-01-01 | ПАО «МОЭК» | Утренняя ул., д.20 | 0.13 | 0.286 | 0.28 | 0 | да
1138 | 04-04-0224/037 | Новогиреевская ул., д.54, стр.2 | ЦТП | Отдельно стоящий | ТЭЦ №22 | Восточный | район Новогиреево | 1992-01-01 | ПАО «МОЭК» | Мартеновская ул., д.30 | 0 | 0 | 0.251 | 0 | да
1139 | 04-04-0224/037 | Новогиреевская ул., д.54, стр.2 | ЦТП | Отдельно стоящий | ТЭЦ №22 | Восточный | район Новогиреево | 1992-01-01 | ПАО «МОЭК» | Новогиреевская ул., д.58 | 0.013142 | 0.045997 | 0.155 | 0.176 | да
1140 | 04-04-0224/037 | Новогиреевская ул., д.54, стр.2 | ЦТП | Отдельно стоящий | ТЭЦ №22 | Восточный | район Новогиреево | 1992-01-01 | ПАО «МОЭК» | Полимерная ул., д.13, стр.1 | 0 | 0 | 0.04 | 0 | да
1141 | 04-04-0224/037 | Новогиреевская ул., д.54, стр.2 | ЦТП | Отдельно стоящий | ТЭЦ №22 | Восточный | район Новогиреево | 1992-01-01 | ПАО «МОЭК» | Утренняя ул., д.22, корп.1 | 0.095 | 0.209 | 0.21 | 0 | да
1142 | 04-04-0224/037 | Новогиреевская ул., д.54, стр.2 | ЦТП | Отдельно стоящий | ТЭЦ №22 | Восточный | район Новогиреево | 1992-01-01 | ПАО «МОЭК» | Мартеновская ул., д.27 | 0 | 0 | 0.227 | 0 | да
1143 | 04-01-0614/034 | Открытое шоссе, д.6, корп.11, стр.1 | ЦТП | Отдельно стоящий | ТЭЦ №23 | Восточный | район Богородское | 1967-01-01 | ПАО «МОЭК» | Открытое шоссе, д.6, корп.11 | 0.13 | 0.286 | 0.25 | 0 | да
1144 | 04-01-0614/034 | Открытое шоссе, д.6, корп.11, стр.1 | ЦТП | Отдельно стоящий | ТЭЦ №23 | Восточный | район Богородское | 1967-01-01 | ПАО «МОЭК» | Открытое шоссе, д.6, корп.10 | 0.11 | 0.242 | 0.26 | 0 | да
1145 | 04-01-0614/034 | Открытое шоссе, д.6, корп.11, стр.1 | ЦТП | Отдельно стоящий | ТЭЦ №23 | Восточный | район Богородское | 1967-01-01 | ПАО «МОЭК» | Открытое шоссе, д.6, корп.13 | 0.13 | 0.2925 | 0.25 | 0 | да
1146 | 20-02-0221/057 | ул. Плющева, д.16, корп.1 | ИТП | Подвальное | ТЭЦ №22 | Восточный | район Перово | 2009-03-25 | ПАО «МОЭК» | ул. Плющева, д.16, корп.1 | 0.3943 | 0.91621 | 0.832 | 0.341 | нет
1147 | 20-02-0221/057 | ул. Плющева, д.16, корп.1 | ИТП | Подвальное | ТЭЦ №22 | Восточный | район Перово | 2009-03-25 | ПАО «МОЭК» | ул. Плющева, д.16, корп.1, соор.3 | 0 | 0 | 0 | 0 | нет
1148 | 04-01-0611/023 | Погонный пр., д.3, корп.4 | ИТП | Подвальное | ТЭЦ №23 | Восточный | район Богородское | 2001-01-01 | ПАО «МОЭК» | Погонный пр., д.3, корп.4 | 0.136 | 0.2992 | 0.196 | 0.0635 | да
1149 | 04-02-0422/097 | Щербаковская ул., д.48 | ЦТП | Подвальное | ТЭЦ №11 | Восточный | район Соколиная Гора | 1969-01-01 | ПАО «МОЭК» | Щербаковская ул., д.46 | 0.1 | 0.22 | 0.23 | 0 | да
1150 | 04-02-0422/097 | Щербаковская ул., д.48 | ЦТП | Подвальное | ТЭЦ №11 | Восточный | район Соколиная Гора | 1969-01-01 | ПАО «МОЭК» | Щербаковская ул., д.48 | 0.11 | 0.242 | 0.24 | 0 | да
1151 | 04-07-0604/086 | Сиреневый бульв., д.62, корп.1, стр.1 | ЦТП | Отдельно стоящий | ТЭЦ №23 | Восточный | район Восточное Измайло | 1986-10-26 | ПАО «МОЭК» | 16-я Парковая ул., д.27 | 0.292 | 0.6528 | 0.7493 | 0 | да
1152 | 04-07-0604/086 | Сиреневый бульв., д.62, корп.1, стр.1 | ЦТП | Отдельно стоящий | ТЭЦ №23 | Восточный | район Восточное Измайло | 1986-10-26 | ПАО «МОЭК» | 16-я Парковая ул., д.21, корп.2 | 0.105 | 0.231 | 0.207 | 0 | да
1153 | 04-07-0604/086 | Сиреневый бульв., д.62, корп.1, стр.1 | ЦТП | Отдельно стоящий | ТЭЦ №23 | Восточный | район Восточное Измайло | 1986-10-26 | ПАО «МОЭК» | Сиреневый бульв., д.56 | 0.169 | 0.3718 | 0.38 | 0 | да
1154 | 04-07-0604/086 | Сиреневый бульв., д.62, корп.1, стр.1 | ЦТП | Отдельно стоящий | ТЭЦ №23 | Восточный | район Восточное Измайло | 1986-10-26 | ПАО «МОЭК» | Сиреневый бульв., д.58 | 0.169 | 0.3718 | 0.38 | 0 | да
1155 | 04-07-0604/086 | Сиреневый бульв., д.62, корп.1, стр.1 | ЦТП | Отдельно стоящий | ТЭЦ №23 | Восточный | район Восточное Измайло | 1986-10-26 | ПАО «МОЭК» | 16-я Парковая ул., д.25, корп.2 | 0.102 | 0.2244 | 0.207 | 0 | да
1156 | 04-07-0604/086 | Сиреневый бульв., д.62, корп.1, стр.1 | ЦТП | Отдельно стоящий | ТЭЦ №23 | Восточный | район Восточное Измайло | 1986-10-26 | ПАО «МОЭК» | 16-я Парковая ул., д.23 | 0.33 | 0.72925 | 0.6628 | 0 | да
1157 | 04-07-0604/086 | Сиреневый бульв., д.62, корп.1, стр.1 | ЦТП | Отдельно стоящий | ТЭЦ №23 | Восточный | район Восточное Измайло | 1986-10-26 | ПАО «МОЭК» | 16-я Парковая ул., д.29, корп.1 | 0.105 | 0.231 | 0.207 | 0 | да
1158 | 04-07-0604/086 | Сиреневый бульв., д.62, корп.1, стр.1 | ЦТП | Отдельно стоящий | ТЭЦ №23 | Восточный | район Восточное Измайло | 1986-10-26 | ПАО «МОЭК» | Сиреневый бульв., д.52 | 0.18 | 0.396 | 0.397 | 0 | да
1159 | 04-07-0604/086 | Сиреневый бульв., д.62, корп.1, стр.1 | ЦТП | Отдельно стоящий | ТЭЦ №23 | Восточный | район Восточное Измайло | 1986-10-26 | ПАО «МОЭК» | 16-я Парковая ул., д.29, корп.2 | 0.105 | 0.231 | 0.207 | 0 | да
1160 | 04-07-0604/086 | Сиреневый бульв., д.62, корп.1, стр.1 | ЦТП | Отдельно стоящий | ТЭЦ №23 | Восточный | район Восточное Измайло | 1986-10-26 | ПАО «МОЭК» | Сиреневый бульв., д.60 | 0.175 | 0.3928 | 0.4972 | 0.03 | да
1161 | 04-07-0604/086 | Сиреневый бульв., д.62, корп.1, стр.1 | ЦТП | Отдельно стоящий | ТЭЦ №23 | Восточный | район Восточное Измайло | 1986-10-26 | ПАО «МОЭК» | Сиреневый бульв., д.62 | 0.167 | 0.36909 | 0.6287 | 0 | да
1162 | 04-07-0604/086 | Сиреневый бульв., д.62, корп.1, стр.1 | ЦТП | Отдельно стоящий | ТЭЦ №23 | Восточный | район Восточное Измайло | 1986-10-26 | ПАО «МОЭК» | Сиреневый бульв., д.62, корп.1 | 0.1727 | 0.43779 | 0.62 | 0 | да
1163 | 04-07-0604/086 | Сиреневый бульв., д.62, корп.1, стр.1 | ЦТП | Отдельно стоящий | ТЭЦ №23 | Восточный | район Восточное Измайло | 1986-10-26 | ПАО «МОЭК» | 16-я Парковая ул., д.25, корп.1 | 0.105 | 0.231 | 0.207 | 0 | да
1164 | 04-07-0604/086 | Сиреневый бульв., д.62, корп.1, стр.1 | ЦТП | Отдельно стоящий | ТЭЦ №23 | Восточный | район Восточное Измайло | 1986-10-26 | ПАО «МОЭК» | 16-я Парковая ул., д.21, корп.1 | 0.036 | 0.126 | 0.18 | 0 | да
1165 | 04-07-0604/086 | Сиреневый бульв., д.62, корп.1, стр.1 | ЦТП | Отдельно стоящий | ТЭЦ №23 | Восточный | район Восточное Измайло | 1986-10-26 | ПАО «МОЭК» | Сиреневый бульв., д.56А | 0.0034 | 0.0119 | 0.013 | 0.009 | да
1166 | 04-07-0604/086 | Сиреневый бульв., д.62, корп.1, стр.1 | ЦТП | Отдельно стоящий | ТЭЦ №23 | Восточный | район Восточное Измайло | 1986-10-26 | ПАО «МОЭК» | Сиреневый бульв., д.62А, стр.5 | 0.002 | 0.007 | 0.015 | 0 | да
1167 | 04-01-0607/023 | Буженинова ул., д.44 | ИТП | Подвальное | ТЭЦ №23 | Восточный | район Преображенское | 1975-05-01 | ПАО «МОЭК» | Буженинова ул., д.44 | 0.02 | 0.07 | 0.27 | 0 | нет
1168 | 04-07-0615/010 | Магнитогорская ул., д.5, стр.2 | ЦТП | Отдельно стоящий | ТЭЦ №23 | Восточный | район Ивановское | 1975-01-01 | ПАО «МОЭК» | Большой Купавенский пр., д.4А | 0.03 | 0.105 | 0.21 | 0.04 | да
1169 | 04-07-0615/010 | Магнитогорская ул., д.5, стр.2 | ЦТП | Отдельно стоящий | ТЭЦ №23 | Восточный | район Ивановское | 1975-01-01 | ПАО «МОЭК» | Челябинская ул., д.4, корп.2 | 0.125 | 0.27981 | 0.335 | 0 | да
1170 | 04-07-0615/010 | Магнитогорская ул., д.5, стр.2 | ЦТП | Отдельно стоящий | ТЭЦ №23 | Восточный | район Ивановское | 1975-01-01 | ПАО «МОЭК» | Челябинская ул., д.8 | 0.01 | 0.035 | 0.06 | 0.06 | да
1171 | 04-07-0615/010 | Магнитогорская ул., д.5, стр.2 | ЦТП | Отдельно стоящий | ТЭЦ №23 | Восточный | район Ивановское | 1975-01-01 | ПАО «МОЭК» | Магнитогорская ул., д.1/2 | 0.018 | 0.063 | 0.07 | 0 | да
1172 | 04-07-0615/010 | Магнитогорская ул., д.5, стр.2 | ЦТП | Отдельно стоящий | ТЭЦ №23 | Восточный | район Ивановское | 1975-01-01 | ПАО «МОЭК» | Челябинская ул., д.4, корп.1 | 0.125 | 0.275 | 0.335 | 0 | да
1173 | 04-07-0615/010 | Магнитогорская ул., д.5, стр.2 | ЦТП | Отдельно стоящий | ТЭЦ №23 | Восточный | район Ивановское | 1975-01-01 | ПАО «МОЭК» | Челябинская ул., д.6 | 0.46994 | 1.0339 | 0.88 | 0 | да
1174 | 04-07-0615/010 | Магнитогорская ул., д.5, стр.2 | ЦТП | Отдельно стоящий | ТЭЦ №23 | Восточный | район Ивановское | 1975-01-01 | ПАО «МОЭК» | Магнитогорская ул., д.5 | 0.235 | 0.517 | 0.44 | 0 | да
1175 | 04-07-0615/010 | Магнитогорская ул., д.5, стр.2 | ЦТП | Отдельно стоящий | ТЭЦ №23 | Восточный | район Ивановское | 1975-01-01 | ПАО «МОЭК» | Большой Купавенский пр., д.2 | 0.27 | 0.59417 | 0.64 | 0 | да
1176 | 04-07-0615/010 | Магнитогорская ул., д.5, стр.2 | ЦТП | Отдельно стоящий | ТЭЦ №23 | Восточный | район Ивановское | 1975-01-01 | ПАО «МОЭК» | Магнитогорская ул., д.3 | 0.235 | 0.517 | 0.44 | 0 | да
1177 | 04-06-0602/012 | Никитинская ул., д.20 | ЦТП | Подвальное | ТЭЦ №23 | Восточный | район Северное Измайлово | 1995-01-01 | ПАО «МОЭК» | Никитинская ул., д.26, корп.2 | 0.12 | 0.264 | 0.262 | 0 | да
1178 | 04-06-0602/012 | Никитинская ул., д.20 | ЦТП | Подвальное | ТЭЦ №23 | Восточный | район Северное Измайлово | 1995-01-01 | ПАО «МОЭК» | Никитинская ул., д.22А | 0.0083 | 0.02905 | 0.0411 | 0 | да
1179 | 04-06-0602/012 | Никитинская ул., д.20 | ЦТП | Подвальное | ТЭЦ №23 | Восточный | район Северное Измайлово | 1995-01-01 | ПАО «МОЭК» | Никитинская ул., д.20 | 0.12 | 0.26673 | 0.262 | 0 | да
1180 | 04-06-0602/012 | Никитинская ул., д.20 | ЦТП | Подвальное | ТЭЦ №23 | Восточный | район Северное Измайлово | 1995-01-01 | ПАО «МОЭК» | Никитинская ул., д.16, корп.1 | 0.12 | 0.264 | 0.262 | 0 | да
1181 | 04-06-0602/012 | Никитинская ул., д.20 | ЦТП | Подвальное | ТЭЦ №23 | Восточный | район Северное Измайлово | 1995-01-01 | ПАО «МОЭК» | Никитинская ул., д.18 | 0.08 | 0.176 | 0.178 | 0 | да
1182 | 04-06-0602/012 | Никитинская ул., д.20 | ЦТП | Подвальное | ТЭЦ №23 | Восточный | район Северное Измайлово | 1995-01-01 | ПАО «МОЭК» | Никитинская ул., д.14, корп.1 | 0.12 | 0.264 | 0.26 | 0 | да
1183 | 04-06-0602/012 | Никитинская ул., д.20 | ЦТП | Подвальное | ТЭЦ №23 | Восточный | район Северное Измайлово | 1995-01-01 | ПАО «МОЭК» | Никитинская ул., д.24 | 0.08 | 0.176 | 0.176 | 0 | да
1184 | 04-06-0602/012 | Никитинская ул., д.20 | ЦТП | Подвальное | ТЭЦ №23 | Восточный | район Северное Измайлово | 1995-01-01 | ПАО «МОЭК» | Никитинская ул., д.22 | 0.08 | 0.176 | 0.178 | 0 | да
1185 | 04-06-0602/012 | Никитинская ул., д.20 | ЦТП | Подвальное | ТЭЦ №23 | Восточный | район Северное Измайлово | 1995-01-01 | ПАО «МОЭК» | Никитинская ул., д.24А | 0.012 | 0.042 | 0.093 | 0 | да
1186 | 04-06-0602/012 | Никитинская ул., д.20 | ЦТП | Подвальное | ТЭЦ №23 | Восточный | район Северное Измайлово | 1995-01-01 | ПАО «МОЭК» | Никитинская ул., д.26, корп.1 | 0.12 | 0.264 | 0.262 | 0 | да
1187 | 04-01-0610/023 | 1-я Гражданская ул., д.94 | ИТП | Подвальное | ТЭЦ №23 | Восточный | район Богородское | 2009-01-01 | ПАО «МОЭК» | 1-я Гражданская ул., д.94 | 0.0291 | 0.10185 | 0.097 | 0.106 | да
1188 | 04-07-0604/093 | 14-я Парковая ул., д.4А | ИТП | Подвальное | ТЭЦ №23 | Восточный | район Восточное Измайло | 1953-01-01 | ПАО «МОЭК» | 14-я Парковая ул., д.4Б | 0.11 | 0.385 | 0.28 | 0 | нет
1189 | 04-07-0604/093 | 14-я Парковая ул., д.4А | ИТП | Подвальное | ТЭЦ №23 | Восточный | район Восточное Измайло | 1953-01-01 | ПАО «МОЭК» | 14-я Парковая ул., д.4 | 0.12 | 0.277 | 0.23 | 0 | нет
1190 | 04-07-0604/093 | 14-я Парковая ул., д.4А | ИТП | Подвальное | ТЭЦ №23 | Восточный | район Восточное Измайло | 1953-01-01 | ПАО «МОЭК» | 14-я Парковая ул., д.4А | 0.17 | 0.595 | 0.28 | 0 | нет
1191 | 04-06-0601/051 | Хабаровская ул., д.14, корп.2, стр.2 | ЦТП | Отдельно стоящий | ТЭЦ №23 | Восточный | район Гольяново | 1973-01-01 | ПАО «МОЭК» | Хабаровская ул., д.12 | 0.05 | 0.175 | 0.24 | 0.05 | да
1192 | 04-06-0601/051 | Хабаровская ул., д.14, корп.2, стр.2 | ЦТП | Отдельно стоящий | ТЭЦ №23 | Восточный | район Гольяново | 1973-01-01 | ПАО «МОЭК» | Хабаровская ул., д.16 | 0.151 | 0.3465 | 0.37 | 0.06 | да
1193 | 04-06-0601/051 | Хабаровская ул., д.14, корп.2, стр.2 | ЦТП | Отдельно стоящий | ТЭЦ №23 | Восточный | район Гольяново | 1973-01-01 | ПАО «МОЭК» | Алтайская ул., д.25 | 0.25 | 0.55 | 0.6 | 0 | да
1194 | 04-06-0601/051 | Хабаровская ул., д.14, корп.2, стр.2 | ЦТП | Отдельно стоящий | ТЭЦ №23 | Восточный | район Гольяново | 1973-01-01 | ПАО «МОЭК» | Хабаровская ул., д.14, корп.2 | 0.35 | 0.77 | 0.75 | 0 | да
1195 | 04-06-0601/051 | Хабаровская ул., д.14, корп.2, стр.2 | ЦТП | Отдельно стоящий | ТЭЦ №23 | Восточный | район Гольяново | 1973-01-01 | ПАО «МОЭК» | Хабаровская ул., д.12/23 | 0.534 | 1.2759 | 1.249 | 0.477 | да
1196 | 04-06-0601/051 | Хабаровская ул., д.14, корп.2, стр.2 | ЦТП | Отдельно стоящий | ТЭЦ №23 | Восточный | район Гольяново | 1973-01-01 | ПАО «МОЭК» | Хабаровская ул., д.14, корп.1 | 0.165 | 0.37041 | 0.38 | 0 | да
1197 | 04-06-0601/051 | Хабаровская ул., д.14, корп.2, стр.2 | ЦТП | Отдельно стоящий | ТЭЦ №23 | Восточный | район Гольяново | 1973-01-01 | ПАО «МОЭК» | Алтайская ул., д.27 | 0.25 | 0.55 | 0.6 | 0 | да
1198 | 04-07-0222/056 | Свободный просп., д.7, корп.2, стр.1 | ЦТП | Отдельно стоящий | ТЭЦ №22 | Восточный | район Ивановское | 1976-01-01 | ПАО «МОЭК» | Свободный просп., д.5 | 0.27 | 0.594 | 0.64 | 0 | да
1199 | 04-07-0222/056 | Свободный просп., д.7, корп.2, стр.1 | ЦТП | Отдельно стоящий | ТЭЦ №22 | Восточный | район Ивановское | 1976-01-01 | ПАО «МОЭК» | Саянская ул., д.4 | 0.27 | 0.594 | 0.64 | 0 | да
1200 | 04-07-0222/056 | Свободный просп., д.7, корп.2, стр.1 | ЦТП | Отдельно стоящий | ТЭЦ №22 | Восточный | район Ивановское | 1976-01-01 | ПАО «МОЭК» | Свободный просп., д.7, корп.1 | 0.16 | 0.352 | 0.34 | 0 | да
1201 | 04-07-0222/056 | Свободный просп., д.7, корп.2, стр.1 | ЦТП | Отдельно стоящий | ТЭЦ №22 | Восточный | район Ивановское | 1976-01-01 | ПАО «МОЭК» | Саянская ул., д.6 | 0.27 | 0.594 | 0.64 | 0 | да
1202 | 04-09-504 | Городецкая ул., д.9, корп.1, стр.1 | ЦТП | Отдельно стоящий | РТС Перово | Восточный | район Новокосино | 1987-01-01 | ПАО «МОЭК» | Городецкая ул., д.9А | 0.06493 | 0.22726 | 0.32395 | 0.054 | нет
1203 | 04-09-504 | Городецкая ул., д.9, корп.1, стр.1 | ЦТП | Отдельно стоящий | РТС Перово | Восточный | район Новокосино | 1987-01-01 | ПАО «МОЭК» | Новокосинская ул., д.36А | 0.20353 | 0.71236 | 0.403 | 0.5178 | нет
1204 | 04-09-504 | Городецкая ул., д.9, корп.1, стр.1 | ЦТП | Отдельно стоящий | РТС Перово | Восточный | район Новокосино | 1987-01-01 | ПАО «МОЭК» | Городецкая ул., д.9, корп.1 | 1.0773 | 2.3704 | 2.0972 | 0 | нет
1205 | 04-09-504 | Городецкая ул., д.9, корп.1, стр.1 | ЦТП | Отдельно стоящий | РТС Перово | Восточный | район Новокосино | 1987-01-01 | ПАО «МОЭК» | Новокосинская ул., д.32 | 0.10903 | 0.3816 | 0.0479 | 0.723 | нет
1206 | 04-09-504 | Городецкая ул., д.9, корп.1, стр.1 | ЦТП | Отдельно стоящий | РТС Перово | Восточный | район Новокосино | 1987-01-01 | ПАО «МОЭК» | Городецкая ул., д.9, корп.3 | 0 | 0 | 0 | 0 | нет
1207 | 04-09-504 | Городецкая ул., д.9, корп.1, стр.1 | ЦТП | Отдельно стоящий | РТС Перово | Восточный | район Новокосино | 1987-01-01 | ПАО «МОЭК» | Городецкая ул., д.9Б | 0 | 0 | 0 | 0 | нет
1208 | 04-09-504 | Городецкая ул., д.9, корп.1, стр.1 | ЦТП | Отдельно стоящий | РТС Перово | Восточный | район Новокосино | 1987-01-01 | ПАО «МОЭК» | Новокосинская ул., д.36 | 0.01533 | 0.053655 | 0.04269 | 0 | нет
1209 | 04-09-504 | Городецкая ул., д.9, корп.1, стр.1 | ЦТП | Отдельно стоящий | РТС Перово | Восточный | район Новокосино | 1987-01-01 | ПАО «МОЭК» | Городецкая ул., д.9, корп.3 | 0.35454 | 0.78 | 0.72089 | 0.040382 | нет
1210 | 04-09-504 | Городецкая ул., д.9, корп.1, стр.1 | ЦТП | Отдельно стоящий | РТС Перово | Восточный | район Новокосино | 1987-01-01 | ПАО «МОЭК» | Новокосинская ул., д.34 | 0.41462 | 0.91343 | 0.91802 | 0 | нет
1211 | 04-09-504 | Городецкая ул., д.9, корп.1, стр.1 | ЦТП | Отдельно стоящий | РТС Перово | Восточный | район Новокосино | 1987-01-01 | ПАО «МОЭК» | Городецкая ул., д.9, корп.2 | 0.12279 | 0.27014 | 0.4811 | 0 | нет
1212 | 04-09-504 | Городецкая ул., д.9, корп.1, стр.1 | ЦТП | Отдельно стоящий | РТС Перово | Восточный | район Новокосино | 1987-01-01 | ПАО «МОЭК» | Новокосинская ул., д.36Б | 0.0327 | 0.11445 | 0.031 | 0.098 | нет
1213 | 04-09-504 | Городецкая ул., д.9, корп.1, стр.1 | ЦТП | Отдельно стоящий | РТС Перово | Восточный | район Новокосино | 1987-01-01 | ПАО «МОЭК» | Новокосинская ул., д.36А, стр.3 | 0 | 0 | 0 | 0 | нет
1214 | 04-01-0608/136 | Малая Черкизовская ул., д.22 | ИТП | Подвальное | ТЭЦ №23 | Восточный | район Преображенское | 2005-01-09 | ПАО «МОЭК» | Малая Черкизовская ул., д.22 | 0.2338 | 0.51995 | 0.92 | 0.73 | да
1215 | 04-04-0223/049 | Федеративный просп., д.31А, стр.7 | ИТП | Встроенное | ТЭЦ №22 | Восточный | район Новогиреево | 2009-11-01 | ПАО «МОЭК» | Федеративный просп., д.31А, стр.7 | 0.085714 | 0.3 | 0.15993 | 0.18745 | да
1216 | 04-04-0223/049 | Федеративный просп., д.31А, стр.7 | ИТП | Встроенное | ТЭЦ №22 | Восточный | район Новогиреево | 2009-11-01 | ПАО «МОЭК» | Федеративный просп., д.31А, стр.8 | 0.055429 | 0.194 | 0.075 | 0.11 | да
1217 | 04-05-0604/064 | Первомайская ул., д.85, стр.2 | ЦТП | Отдельно стоящий | ТЭЦ №23 | Восточный | район Измайлово | 1968-01-01 | ПАО «МОЭК» | Первомайская ул., д.85 | 0.09 | 0.2149 | 0.2488 | 0 | да
1218 | 04-05-0604/064 | Первомайская ул., д.85, стр.2 | ЦТП | Отдельно стоящий | ТЭЦ №23 | Восточный | район Измайлово | 1968-01-01 | ПАО «МОЭК» | Первомайская ул., д.87 | 0.044 | 0.102 | 0.2155 | 0 | да
1219 | 04-05-0604/064 | Первомайская ул., д.85, стр.2 | ЦТП | Отдельно стоящий | ТЭЦ №23 | Восточный | район Измайлово | 1968-01-01 | ПАО «МОЭК» | 11-я Парковая ул., д.19 | 0.1513 | 0.34885 | 0.3958 | 0 | да
1220 | 04-05-0604/064 | Первомайская ул., д.85, стр.2 | ЦТП | Отдельно стоящий | ТЭЦ №23 | Восточный | район Измайлово | 1968-01-01 | ПАО «МОЭК» | 11-я Парковая ул., д.21 | 0.17265 | 0.38327 | 0.42 | 0.15 | да
1221 | 04-05-0604/064 | Первомайская ул., д.85, стр.2 | ЦТП | Отдельно стоящий | ТЭЦ №23 | Восточный | район Измайлово | 1968-01-01 | ПАО «МОЭК» | Первомайская ул., д.81 | 0.1287 | 0.28535 | 0.3216 | 0.0726 | да
1222 | 04-05-0604/064 | Первомайская ул., д.85, стр.2 | ЦТП | Отдельно стоящий | ТЭЦ №23 | Восточный | район Измайлово | 1968-01-01 | ПАО «МОЭК» | 10-я Парковая ул., д.6 | 0.11 | 0.24418 | 0.25 | 0 | да
1223 | 04-05-0604/064 | Первомайская ул., д.85, стр.2 | ЦТП | Отдельно стоящий | ТЭЦ №23 | Восточный | район Измайлово | 1968-01-01 | ПАО «МОЭК» | Средняя Первомайская ул., д.10 | 0.13 | 0.28614 | 0.31 | 0 | да
1224 | 04-05-0604/064 | Первомайская ул., д.85, стр.2 | ЦТП | Отдельно стоящий | ТЭЦ №23 | Восточный | район Измайлово | 1968-01-01 | ПАО «МОЭК» | Средняя Первомайская ул., д.14 | 0.12 | 0.264 | 0.3 | 0 | да
1225 | 04-05-0604/064 | Первомайская ул., д.85, стр.2 | ЦТП | Отдельно стоящий | ТЭЦ №23 | Восточный | район Измайлово | 1968-01-01 | ПАО «МОЭК» | 10-я Парковая ул., д.4 | 0.12 | 0.264 | 0.2604 | 0 | да
1226 | 04-05-0604/064 | Первомайская ул., д.85, стр.2 | ЦТП | Отдельно стоящий | ТЭЦ №23 | Восточный | район Измайлово | 1968-01-01 | ПАО «МОЭК» | Первомайская ул., д.89 | 0.084 | 0.1887 | 0.213 | 0 | да
1227 | 04-05-0604/064 | Первомайская ул., д.85, стр.2 | ЦТП | Отдельно стоящий | ТЭЦ №23 | Восточный | район Измайлово | 1968-01-01 | ПАО «МОЭК» | Первомайская ул., д.89А | 0.03 | 0.105 | 0.12 | 0.04 | да
1228 | 04-03-0223/011 | ул. Металлургов, д.42, стр.2 | ЦТП | Отдельно стоящий | ТЭЦ №22 | Восточный | район Перово | 1966-01-01 | ПАО «МОЭК» | ул. Металлургов, д.40 | 0.12 | 0.264 | 0.26 | 0 | да
1229 | 04-03-0223/011 | ул. Металлургов, д.42, стр.2 | ЦТП | Отдельно стоящий | ТЭЦ №22 | Восточный | район Перово | 1966-01-01 | ПАО «МОЭК» | ул. Металлургов, д.48, корп.5 | 0.166 | 0.3652 | 0.247 | 0 | да
1230 | 04-03-0223/011 | ул. Металлургов, д.42, стр.2 | ЦТП | Отдельно стоящий | ТЭЦ №22 | Восточный | район Перово | 1966-01-01 | ПАО «МОЭК» | Новогиреевская ул., д.11, стр.1 | 0 | 0 | 0 | 0 | да
1231 | 04-03-0223/011 | ул. Металлургов, д.42, стр.2 | ЦТП | Отдельно стоящий | ТЭЦ №22 | Восточный | район Перово | 1966-01-01 | ПАО «МОЭК» | ул. Металлургов, д.46, корп.1 | 0 | 0 | 0.096 | 0 | да
1232 | 04-03-0223/011 | ул. Металлургов, д.42, стр.2 | ЦТП | Отдельно стоящий | ТЭЦ №22 | Восточный | район Перово | 1966-01-01 | ПАО «МОЭК» | ул. Металлургов, д.46, корп.2 | 0.1 | 0.22 | 0.147 | 0 | да
1233 | 04-03-0223/011 | ул. Металлургов, д.42, стр.2 | ЦТП | Отдельно стоящий | ТЭЦ №22 | Восточный | район Перово | 1966-01-01 | ПАО «МОЭК» | ул. Металлургов, д.46, корп.3 | 0.214 | 0.4708 | 0.311 | 0 | да
1234 | 04-03-0223/011 | ул. Металлургов, д.42, стр.2 | ЦТП | Отдельно стоящий | ТЭЦ №22 | Восточный | район Перово | 1966-01-01 | ПАО «МОЭК» | ул. Металлургов, д.48, корп.1 | 0 | 0 | 0.171 | 0 | да
1235 | 04-03-0223/011 | ул. Металлургов, д.42, стр.2 | ЦТП | Отдельно стоящий | ТЭЦ №22 | Восточный | район Перово | 1966-01-01 | ПАО «МОЭК» | ул. Металлургов, д.48, корп.2 | 0.143 | 0.3146 | 0.213 | 0 | да
1236 | 04-03-0223/011 | ул. Металлургов, д.42, стр.2 | ЦТП | Отдельно стоящий | ТЭЦ №22 | Восточный | район Перово | 1966-01-01 | ПАО «МОЭК» | ул. Металлургов, д.42 | 0.12 | 0.264 | 0.26 | 0 | да
1237 | 04-03-0223/011 | ул. Металлургов, д.42, стр.2 | ЦТП | Отдельно стоящий | ТЭЦ №22 | Восточный | район Перово | 1966-01-01 | ПАО «МОЭК» | ул. Металлургов, д.38 | 0.12 | 0.264 | 0.26 | 0 | да
1238 | 04-03-0223/011 | ул. Металлургов, д.42, стр.2 | ЦТП | Отдельно стоящий | ТЭЦ №22 | Восточный | район Перово | 1966-01-01 | ПАО «МОЭК» | ул. Металлургов, д.48, корп.4 | 0.1 | 0.22 | 0.148 | 0 | да
1239 | 04-03-0223/011 | ул. Металлургов, д.42, стр.2 | ЦТП | Отдельно стоящий | ТЭЦ №22 | Восточный | район Перово | 1966-01-01 | ПАО «МОЭК» | ул. Металлургов, д.44, корп.2 | 0.15 | 0.33 | 0.08 | 0 | да
1240 | 04-03-0223/011 | ул. Металлургов, д.42, стр.2 | ЦТП | Отдельно стоящий | ТЭЦ №22 | Восточный | район Перово | 1966-01-01 | ПАО «МОЭК» | ул. Металлургов, д.44, корп.1 | 0 | 0 | 0.129 | 0 | да
1241 | 04-03-0223/011 | ул. Металлургов, д.42, стр.2 | ЦТП | Отдельно стоящий | ТЭЦ №22 | Восточный | район Перово | 1966-01-01 | ПАО «МОЭК» | Федеративный просп., д.1А | 0.08 | 0.28 | 0.6 | 0.22 | да
1242 | 04-03-0223/011 | ул. Металлургов, д.42, стр.2 | ЦТП | Отдельно стоящий | ТЭЦ №22 | Восточный | район Перово | 1966-01-01 | ПАО «МОЭК» | ул. Металлургов, д.52 | 0.103 | 0.22936 | 0.19 | 0 | да
1243 | 04-03-0223/011 | ул. Металлургов, д.42, стр.2 | ЦТП | Отдельно стоящий | ТЭЦ №22 | Восточный | район Перово | 1966-01-01 | ПАО «МОЭК» | Новогиреевская ул., д.13 | 0.284 | 0.6248 | 0.421 | 0 | да
1244 | 04-03-0223/011 | ул. Металлургов, д.42, стр.2 | ЦТП | Отдельно стоящий | ТЭЦ №22 | Восточный | район Перово | 1966-01-01 | ПАО «МОЭК» | ул. Металлургов, д.48, корп.3 | 0.1 | 0.22 | 0.148 | 0 | да
1245 | 04-03-0223/011 | ул. Металлургов, д.42, стр.2 | ЦТП | Отдельно стоящий | ТЭЦ №22 | Восточный | район Перово | 1966-01-01 | ПАО «МОЭК» | ул. Металлургов, д.50 | 0 | 0 | 0.099 | 0 | да
1246 | 04-03-0223/011 | ул. Металлургов, д.42, стр.2 | ЦТП | Отдельно стоящий | ТЭЦ №22 | Восточный | район Перово | 1966-01-01 | ПАО «МОЭК» | Новогиреевская ул., д.11/36, стр.1 | 0.07 | 0.245 | 0.29 | 1.35 | да
1247 | 04-05-0602/064 | 3-я Парковая ул., д.39, корп.4 | ЦТП | Подвальное | ТЭЦ №23 | Восточный | район Измайлово | 1996-01-01 | ПАО «МОЭК» | 3-я Прядильная ул., д.15А | 0.02 | 0.07 | 0.09 | 0 | да
1248 | 04-05-0602/064 | 3-я Парковая ул., д.39, корп.4 | ЦТП | Подвальное | ТЭЦ №23 | Восточный | район Измайлово | 1996-01-01 | ПАО «МОЭК» | 3-я Парковая ул., д.39, корп.4 | 0.08 | 0.1838 | 0.17 | 0 | да
1249 | 04-06-0601/096 | Амурская ул., д.21 | ИТП | Подвальное | ТЭЦ №23 | Восточный | район Гольяново | 2008-01-01 | ПАО «МОЭК» | Амурская ул., д.21 | 0.029068 | 0.10174 | 0.097 | 0.106 | нет
1250 | 04-02-0409/053 | 3-я ул. Соколиной Горы, д.17 | ИТП | Подвальное | ТЭЦ №11 | Восточный | район Соколиная Гора | 1958-01-01 | ПАО «МОЭК» | 3-я ул. Соколиной Горы, д.17 | 0.13 | 0.286 | 0.32 | 0 | да
1251 | 04-06-0604/018 | Сиреневый бульв., д.43А, стр.1 | ЦТП | Заглубленное, пристр | ТЭЦ №23 | Восточный | район Северное Измайлово | 1995-01-01 | ПАО «МОЭК» | 13-я Парковая ул., д.27, корп.1 | 0.3 | 0.66 | 0.62 | 0 | да
1252 | 04-06-0604/018 | Сиреневый бульв., д.43А, стр.1 | ЦТП | Заглубленное, пристр | ТЭЦ №23 | Восточный | район Северное Измайлово | 1995-01-01 | ПАО «МОЭК» | 13-я Парковая ул., д.27, корп.4 | 0.11 | 0.242 | 0.24 | 0 | да
1253 | 04-06-0604/018 | Сиреневый бульв., д.43А, стр.1 | ЦТП | Заглубленное, пристр | ТЭЦ №23 | Восточный | район Северное Измайлово | 1995-01-01 | ПАО «МОЭК» | Сиреневый бульв., д.43 | 0.11 | 0.242 | 0.24 | 0 | да
1254 | 04-06-0604/018 | Сиреневый бульв., д.43А, стр.1 | ЦТП | Заглубленное, пристр | ТЭЦ №23 | Восточный | район Северное Измайлово | 1995-01-01 | ПАО «МОЭК» | Сиреневый бульв., д.47 | 0.11 | 0.242 | 0.24 | 0 | да
1255 | 04-06-0604/018 | Сиреневый бульв., д.43А, стр.1 | ЦТП | Заглубленное, пристр | ТЭЦ №23 | Восточный | район Северное Измайлово | 1995-01-01 | ПАО «МОЭК» | 13-я Парковая ул., д.27, корп.2 | 0.11 | 0.24304 | 0.27 | 0 | да
1256 | 04-06-0604/018 | Сиреневый бульв., д.43А, стр.1 | ЦТП | Заглубленное, пристр | ТЭЦ №23 | Восточный | район Северное Измайлово | 1995-01-01 | ПАО «МОЭК» | 13-я Парковая ул., д.25, корп.1 | 0.13 | 0.286 | 0.27 | 0 | да
1257 | 04-06-0604/018 | Сиреневый бульв., д.43А, стр.1 | ЦТП | Заглубленное, пристр | ТЭЦ №23 | Восточный | район Северное Измайлово | 1995-01-01 | ПАО «МОЭК» | 13-я Парковая ул., д.25, корп.2 | 0.13 | 0.286 | 0.27 | 0 | да
1258 | 04-03-0417/016 | 1-я Владимирская ул., д.22, корп.1 | ИТП | Подвальное | ТЭЦ №11 | Восточный | район Перово | 1959-01-01 | ПАО «МОЭК» | 1-я Владимирская ул., д.22, корп.1 | 0 | 0 | 0.27 | 0 | нет
1259 | 04-04-0212/061 | Вешняковская ул., д.23, стр.14 | ЦТП | Отдельно стоящий | ТЭЦ №22 | Восточный | район Вешняки | 1985-01-01 | ПАО «МОЭК» | Вешняковская ул., д.23, стр.14 | 0 | 0 | 0 | 0 | да
1260 | 04-04-0212/061 | Вешняковская ул., д.23, стр.14 | ЦТП | Отдельно стоящий | ТЭЦ №22 | Восточный | район Вешняки | 1985-01-01 | ПАО «МОЭК» | Вешняковская ул., д.23, стр.2 | 0 | 0 | 0 | 0 | да
1261 | 04-04-0212/061 | Вешняковская ул., д.23, стр.14 | ЦТП | Отдельно стоящий | ТЭЦ №22 | Восточный | район Вешняки | 1985-01-01 | ПАО «МОЭК» | Вешняковская ул., д.23, стр.4 | 0 | 0 | 0 | 0 | да
1262 | 04-04-0212/061 | Вешняковская ул., д.23, стр.14 | ЦТП | Отдельно стоящий | ТЭЦ №22 | Восточный | район Вешняки | 1985-01-01 | ПАО «МОЭК» | Вешняковская ул., д.23, стр.20 | 0 | 0 | 0 | 0 | да
1263 | 04-04-0212/061 | Вешняковская ул., д.23, стр.14 | ЦТП | Отдельно стоящий | ТЭЦ №22 | Восточный | район Вешняки | 1985-01-01 | ПАО «МОЭК» | Вешняковская ул., д.23, стр.23 | 0 | 0 | 0 | 0 | да
1264 | 04-04-0212/061 | Вешняковская ул., д.23, стр.14 | ЦТП | Отдельно стоящий | ТЭЦ №22 | Восточный | район Вешняки | 1985-01-01 | ПАО «МОЭК» | Вешняковская ул., д.23, стр.9 | 0 | 0 | 0.0082 | 0 | да
1265 | 04-04-0212/061 | Вешняковская ул., д.23, стр.14 | ЦТП | Отдельно стоящий | ТЭЦ №22 | Восточный | район Вешняки | 1985-01-01 | ПАО «МОЭК» | Вешняковская ул., д.23, стр.7 | 0 | 0 | 0 | 0 | да
1266 | 04-04-0212/061 | Вешняковская ул., д.23, стр.14 | ЦТП | Отдельно стоящий | ТЭЦ №22 | Восточный | район Вешняки | 1985-01-01 | ПАО «МОЭК» | Вешняковская ул., д.23, корп.В | 0.021 | 0.0735 | 0 | 0 | да
1267 | 04-04-0212/061 | Вешняковская ул., д.23, стр.14 | ЦТП | Отдельно стоящий | ТЭЦ №22 | Восточный | район Вешняки | 1985-01-01 | ПАО «МОЭК» | Вешняковская ул., д.23, корп.Г | 0.021 | 0.0735 | 0 | 0 | да
1268 | 04-05-0602/055 | Измайловский пр., д.9А | ИТП | Подвальное | ТЭЦ №23 | Восточный | район Измайлово | 2012-11-12 | ПАО «МОЭК» | Измайловский пр., д.9А | 0 | 0 | 0 | 0 | да
1269 | 04-06-0601/052 | Красноярская ул., д.13, стр.1 | ЦТП | Отдельно стоящий | ТЭЦ №23 | Восточный | район Гольяново | 1974-01-01 | ПАО «МОЭК» | Красноярская ул., д.15 | 0.178 | 0.40213 | 0.54 | 0 | да
1270 | 04-06-0601/052 | Красноярская ул., д.13, стр.1 | ЦТП | Отдельно стоящий | ТЭЦ №23 | Восточный | район Гольяново | 1974-01-01 | ПАО «МОЭК» | Красноярская ул., д.11 | 0.17072 | 0.37665 | 0.44 | 0 | да
1271 | 04-06-0601/052 | Красноярская ул., д.13, стр.1 | ЦТП | Отдельно стоящий | ТЭЦ №23 | Восточный | район Гольяново | 1974-01-01 | ПАО «МОЭК» | Хабаровская ул., д.18, корп.1 | 0.34 | 0.74946 | 0.75 | 0 | да
1272 | 04-06-0601/052 | Красноярская ул., д.13, стр.1 | ЦТП | Отдельно стоящий | ТЭЦ №23 | Восточный | район Гольяново | 1974-01-01 | ПАО «МОЭК» | Красноярская ул., д.13 | 0.67 | 1.475 | 1.27 | 0 | да
1273 | 04-06-0601/052 | Красноярская ул., д.13, стр.1 | ЦТП | Отдельно стоящий | ТЭЦ №23 | Восточный | район Гольяново | 1974-01-01 | ПАО «МОЭК» | Красноярская ул., д.11А | 0.01 | 0.035 | 0.06 | 0 | да
1274 | 04-06-0601/052 | Красноярская ул., д.13, стр.1 | ЦТП | Отдельно стоящий | ТЭЦ №23 | Восточный | район Гольяново | 1974-01-01 | ПАО «МОЭК» | Хабаровская ул., д.18А | 0.05 | 0.175 | 0.18 | 0.69 | да
1275 | 04-06-0601/052 | Красноярская ул., д.13, стр.1 | ЦТП | Отдельно стоящий | ТЭЦ №23 | Восточный | район Гольяново | 1974-01-01 | ПАО «МОЭК» | Хабаровская ул., д.18А, стр.1 | 0.06 | 0.21 | 0.18 | 0.92 | да
1276 | 04-06-0601/052 | Красноярская ул., д.13, стр.1 | ЦТП | Отдельно стоящий | ТЭЦ №23 | Восточный | район Гольяново | 1974-01-01 | ПАО «МОЭК» | Хабаровская ул., д.18, корп.2 | 0.34 | 0.748 | 0.75 | 0 | да
1277 | 04-02-0422/075 | Щербаковская ул., д.58 | ИТП | Подвальное | ТЭЦ №11 | Восточный | район Соколиная Гора | 1959-10-01 | ПАО «МОЭК» | Щербаковская ул., д.58 | 0.17 | 0.387 | 0.73 | 0 | да
1278 | 04-07-0601/115 | 16-я Парковая ул., д.11, стр.4 | ИТП | Встроенное | ТЭЦ №23 | Восточный | район Восточное Измайло | 2008-09-01 | ПАО «МОЭК» | 16-я Парковая ул., д.11, стр.4 | 0.1 | 0.35 | 0.1393 | 0.18745 | да
1279 | 04-07-0222/046 | Свободный просп., д.7, корп.2, стр.2 | ЦТП | Отдельно стоящий | ТЭЦ №22 | Восточный | район Ивановское | 1971-01-01 | ПАО «МОЭК» | ул. Молостовых, д.2, корп.2 | 0.2 | 0.44005 | 0.57 | 0 | да
1280 | 04-07-0222/046 | Свободный просп., д.7, корп.2, стр.2 | ЦТП | Отдельно стоящий | ТЭЦ №22 | Восточный | район Ивановское | 1971-01-01 | ПАО «МОЭК» | ул. Молостовых, д.4, корп.1 | 0.2 | 0.44 | 0.57 | 0 | да
1281 | 04-07-0222/046 | Свободный просп., д.7, корп.2, стр.2 | ЦТП | Отдельно стоящий | ТЭЦ №22 | Восточный | район Ивановское | 1971-01-01 | ПАО «МОЭК» | ул. Молостовых, д.4, корп.4 | 0.26 | 0.572 | 0.69 | 0 | да
1282 | 04-07-0222/046 | Свободный просп., д.7, корп.2, стр.2 | ЦТП | Отдельно стоящий | ТЭЦ №22 | Восточный | район Ивановское | 1971-01-01 | ПАО «МОЭК» | ул. Молостовых, д.4, корп.2 | 0.095 | 0.209 | 0.26 | 0 | да
1283 | 04-07-0222/046 | Свободный просп., д.7, корп.2, стр.2 | ЦТП | Отдельно стоящий | ТЭЦ №22 | Восточный | район Ивановское | 1971-01-01 | ПАО «МОЭК» | Свободный просп., д.7А | 0.07 | 0.245 | 0.21 | 0 | да
1284 | 04-07-0222/046 | Свободный просп., д.7, корп.2, стр.2 | ЦТП | Отдельно стоящий | ТЭЦ №22 | Восточный | район Ивановское | 1971-01-01 | ПАО «МОЭК» | ул. Молостовых, д.4Б | 0.07 | 0.245 | 0.21 | 0 | да
1285 | 04-07-0222/046 | Свободный просп., д.7, корп.2, стр.2 | ЦТП | Отдельно стоящий | ТЭЦ №22 | Восточный | район Ивановское | 1971-01-01 | ПАО «МОЭК» | Свободный просп., д.7, корп.2 | 0.6 | 1.3217 | 1.2856 | 0 | да
1286 | 04-07-0222/046 | Свободный просп., д.7, корп.2, стр.2 | ЦТП | Отдельно стоящий | ТЭЦ №22 | Восточный | район Ивановское | 1971-01-01 | ПАО «МОЭК» | ул. Молостовых, д.4А | 0.07 | 0.245 | 0.21 | 0 | да
1287 | 04-07-0222/046 | Свободный просп., д.7, корп.2, стр.2 | ЦТП | Отдельно стоящий | ТЭЦ №22 | Восточный | район Ивановское | 1971-01-01 | ПАО «МОЭК» | ул. Молостовых, д.4, корп.3 | 0.095 | 0.209 | 0.26 | 0 | да
1288 | 04-06-0601/001 | Амурская ул., д.27, стр.1 | ЦТП | Отдельно стоящий | ТЭЦ №23 | Восточный | район Гольяново | 1971-01-01 | ПАО «МОЭК» | Амурская ул., д.25, корп.2 | 0.0775 | 0.1705 | 0.125 | 0 | да
1289 | 04-06-0601/001 | Амурская ул., д.27, стр.1 | ЦТП | Отдельно стоящий | ТЭЦ №23 | Восточный | район Гольяново | 1971-01-01 | ПАО «МОЭК» | Байкальская ул., д.16, корп.2 | 0 | 0 | 0.15 | 0 | да
1290 | 04-06-0601/001 | Амурская ул., д.27, стр.1 | ЦТП | Отдельно стоящий | ТЭЦ №23 | Восточный | район Гольяново | 1971-01-01 | ПАО «МОЭК» | Байкальская ул., д.16, корп.3 | 0 | 0 | 0 | 0 | да
1291 | 04-06-0601/001 | Амурская ул., д.27, стр.1 | ЦТП | Отдельно стоящий | ТЭЦ №23 | Восточный | район Гольяново | 1971-01-01 | ПАО «МОЭК» | Амурская ул., д.19 | 0.07 | 0.16888 | 0.16 | 0 | да
1292 | 04-06-0601/001 | Амурская ул., д.27, стр.1 | ЦТП | Отдельно стоящий | ТЭЦ №23 | Восточный | район Гольяново | 1971-01-01 | ПАО «МОЭК» | Байкальская ул., д.14, корп.1 | 0 | 0 | 0 | 0 | да
1293 | 04-06-0601/001 | Амурская ул., д.27, стр.1 | ЦТП | Отдельно стоящий | ТЭЦ №23 | Восточный | район Гольяново | 1971-01-01 | ПАО «МОЭК» | Амурская ул., д.68 | 0.055 | 0.12194 | 0.207 | 0 | да
1294 | 04-06-0601/001 | Амурская ул., д.27, стр.1 | ЦТП | Отдельно стоящий | ТЭЦ №23 | Восточный | район Гольяново | 1971-01-01 | ПАО «МОЭК» | Амурская ул., д.21, корп.1 | 0.07 | 0.15425 | 0.16 | 0 | да
1295 | 04-06-0601/001 | Амурская ул., д.27, стр.1 | ЦТП | Отдельно стоящий | ТЭЦ №23 | Восточный | район Гольяново | 1971-01-01 | ПАО «МОЭК» | Байкальская ул., д.16, корп.1 | 0 | 0 | 0 | 0 | да
1296 | 04-06-0601/001 | Амурская ул., д.27, стр.1 | ЦТП | Отдельно стоящий | ТЭЦ №23 | Восточный | район Гольяново | 1971-01-01 | ПАО «МОЭК» | Амурская ул., д.21, корп.2 | 0.0985 | 0.2167 | 0.22 | 0 | да
1297 | 04-06-0601/001 | Амурская ул., д.27, стр.1 | ЦТП | Отдельно стоящий | ТЭЦ №23 | Восточный | район Гольяново | 1971-01-01 | ПАО «МОЭК» | Амурская ул., д.23, корп.2 | 0.0918 | 0.20196 | 0.205 | 0 | да
1298 | 04-06-0601/001 | Амурская ул., д.27, стр.1 | ЦТП | Отдельно стоящий | ТЭЦ №23 | Восточный | район Гольяново | 1971-01-01 | ПАО «МОЭК» | Амурская ул., д.70 | 0.1044 | 0.22968 | 0.225 | 0 | да
1299 | 04-06-0601/001 | Амурская ул., д.27, стр.1 | ЦТП | Отдельно стоящий | ТЭЦ №23 | Восточный | район Гольяново | 1971-01-01 | ПАО «МОЭК» | Амурская ул., д.23А | 0.0083 | 0.02905 | 0.05 | 0 | да
1300 | 04-06-0601/001 | Амурская ул., д.27, стр.1 | ЦТП | Отдельно стоящий | ТЭЦ №23 | Восточный | район Гольяново | 1971-01-01 | ПАО «МОЭК» | Амурская ул., д.25, корп.1 | 0.0775 | 0.19116 | 0.155 | 0 | да
1301 | 04-06-0601/001 | Амурская ул., д.27, стр.1 | ЦТП | Отдельно стоящий | ТЭЦ №23 | Восточный | район Гольяново | 1971-01-01 | ПАО «МОЭК» | Амурская ул., д.21, корп.3 | 0.0985 | 0.2184 | 0.22 | 0 | да
1302 | 04-06-0601/001 | Амурская ул., д.27, стр.1 | ЦТП | Отдельно стоящий | ТЭЦ №23 | Восточный | район Гольяново | 1971-01-01 | ПАО «МОЭК» | Амурская ул., д.25, корп.3 | 0.08 | 0.176 | 0.157 | 0 | да
1303 | 04-06-0601/001 | Амурская ул., д.27, стр.1 | ЦТП | Отдельно стоящий | ТЭЦ №23 | Восточный | район Гольяново | 1971-01-01 | ПАО «МОЭК» | Байкальская ул., д.14, корп.2 | 0.13 | 0.286 | 0.27 | 0 | да
1304 | 04-06-0601/001 | Амурская ул., д.27, стр.1 | ЦТП | Отдельно стоящий | ТЭЦ №23 | Восточный | район Гольяново | 1971-01-01 | ПАО «МОЭК» | Амурская ул., д.31 | 0.21 | 0.46447 | 0.41 | 0 | да
1305 | 04-06-0601/001 | Амурская ул., д.27, стр.1 | ЦТП | Отдельно стоящий | ТЭЦ №23 | Восточный | район Гольяново | 1971-01-01 | ПАО «МОЭК» | Байкальская ул., д.16, корп.4 | 0 | 0 | 0.15 | 0 | да
1306 | 04-06-0601/001 | Амурская ул., д.27, стр.1 | ЦТП | Отдельно стоящий | ТЭЦ №23 | Восточный | район Гольяново | 1971-01-01 | ПАО «МОЭК» | Амурская ул., д.29 | 0.104 | 0.23101 | 0.225 | 0 | да
1307 | 04-06-0601/001 | Амурская ул., д.27, стр.1 | ЦТП | Отдельно стоящий | ТЭЦ №23 | Восточный | район Гольяново | 1971-01-01 | ПАО «МОЭК» | Амурская ул., д.25А | 0.0134 | 0.0469 | 0.238 | 0 | да
1308 | 04-06-0601/001 | Амурская ул., д.27, стр.1 | ЦТП | Отдельно стоящий | ТЭЦ №23 | Восточный | район Гольяново | 1971-01-01 | ПАО «МОЭК» | Амурская ул., д.27 | 0.0889 | 0.19558 | 0.216 | 0 | да
1309 | 04-06-0601/001 | Амурская ул., д.27, стр.1 | ЦТП | Отдельно стоящий | ТЭЦ №23 | Восточный | район Гольяново | 1971-01-01 | ПАО «МОЭК» | Амурская ул., д.23, корп.1 | 0.104 | 0.2288 | 0.225 | 0 | да
1310 | 04-06-0601/001 | Амурская ул., д.27, стр.1 | ЦТП | Отдельно стоящий | ТЭЦ №23 | Восточный | район Гольяново | 1971-01-01 | ПАО «МОЭК» | Амурская ул., д.23, корп.3 | 0.0985 | 0.2167 | 0.22 | 0 | да
1311 | 04-06-0601/001 | Амурская ул., д.27, стр.1 | ЦТП | Отдельно стоящий | ТЭЦ №23 | Восточный | район Гольяново | 1971-01-01 | ПАО «МОЭК» | Амурская ул., д.27А | 0.0284 | 0.0994 | 0.108 | 0 | да
1312 | 04-02-0409/011-6 | 9-я ул. Соколиной Горы, д.15 | ИТП | Подвальное | ТЭЦ №11 | Восточный | район Соколиная Гора | 1958-01-01 | ПАО «МОЭК» | 9-я ул. Соколиной Горы, д.15 | 0.026 | 0.0572 | 0.31462 | 0 | да
1313 | 04-03-0221/025 | ул. Аносова, д.5 | ИТП | Подвальное | ТЭЦ №22 | Восточный | район Перово | 1969-01-01 | ПАО «МОЭК» | ул. Аносова, д.5 | 0.1 | 0.22103 | 0.23 | 0 | да
1314 | 04-02-0608/099 | Рубцовско-Дворцовая ул., д.1/3, стр.13 | ЦТП | Отдельно стоящий | ТЭЦ №23 | Восточный | район Сокольники | 1900-01-02 | ПАО «МОЭК» | Рубцовско-Дворцовая ул., д.1/3, корп.8 | 0 | 0 | 0.11 | 0 | да
1315 | 04-02-0608/099 | Рубцовско-Дворцовая ул., д.1/3, стр.13 | ЦТП | Отдельно стоящий | ТЭЦ №23 | Восточный | район Сокольники | 1900-01-02 | ПАО «МОЭК» | Рубцовско-Дворцовая ул., д.1/3, корп.3 | 0.05 | 0.175 | 0.22 | 0 | да
1316 | 04-02-0608/099 | Рубцовско-Дворцовая ул., д.1/3, стр.13 | ЦТП | Отдельно стоящий | ТЭЦ №23 | Восточный | район Сокольники | 1900-01-02 | ПАО «МОЭК» | Рубцовско-Дворцовая ул., д.1/3, стр.16 | 0 | 0 | 0 | 0 | да
1317 | 04-02-0608/099 | Рубцовско-Дворцовая ул., д.1/3, стр.13 | ЦТП | Отдельно стоящий | ТЭЦ №23 | Восточный | район Сокольники | 1900-01-02 | ПАО «МОЭК» | Рубцовско-Дворцовая ул., д.1/3, корп.9 | 0.11 | 0.385 | 0.41 | 0.54 | да
1318 | 04-02-0608/099 | Рубцовско-Дворцовая ул., д.1/3, стр.13 | ЦТП | Отдельно стоящий | ТЭЦ №23 | Восточный | район Сокольники | 1900-01-02 | ПАО «МОЭК» | Рубцовско-Дворцовая ул., д.1/3, корп.2А | 0.19 | 0.665 | 2.06 | 0 | да
1319 | 04-06-0601/054-4 | Главная ул., д.9А | ЦТП | Подвальное | ТЭЦ №23 | Восточный | район Восточный | 1995-01-01 | ПАО «МОЭК» | Главная ул., д.5А | 0.04587 | 0.16054 | 0.1935 | 0.1422 | нет
1320 | 04-06-0601/054-4 | Главная ул., д.9А | ЦТП | Подвальное | ТЭЦ №23 | Восточный | район Восточный | 1995-01-01 | ПАО «МОЭК» | Главная ул., д.9А | 0.3 | 1.05 | 0.59 | 0 | нет
1321 | 04-01-0607/014 | 2-я Пугачёвская ул., д.12, стр.3 | ЦТП | Отдельно стоящий | ТЭЦ №23 | Восточный | район Преображенское | 1976-01-01 | ПАО «МОЭК» | 2-я Пугачёвская ул., д.12, корп.1 | 0.23 | 0.506 | 0.52 | 0 | да
1322 | 04-01-0607/014 | 2-я Пугачёвская ул., д.12, стр.3 | ЦТП | Отдельно стоящий | ТЭЦ №23 | Восточный | район Преображенское | 1976-01-01 | ПАО «МОЭК» | 2-я Пугачёвская ул., д.12, корп.2 | 0.25 | 0.55 | 0.58 | 0 | да
1323 | 04-01-0607/014 | 2-я Пугачёвская ул., д.12, стр.3 | ЦТП | Отдельно стоящий | ТЭЦ №23 | Восточный | район Преображенское | 1976-01-01 | ПАО «МОЭК» | 2-я Пугачёвская ул., д.14, корп.1 | 0.16 | 0.352 | 0.49 | 0 | да
1324 | 04-01-0607/014 | 2-я Пугачёвская ул., д.12, стр.3 | ЦТП | Отдельно стоящий | ТЭЦ №23 | Восточный | район Преображенское | 1976-01-01 | ПАО «МОЭК» | 2-я Пугачёвская ул., д.10 | 0.05 | 0.175 | 0.18 | 0.65 | да
1325 | 04-01-0607/014 | 2-я Пугачёвская ул., д.12, стр.3 | ЦТП | Отдельно стоящий | ТЭЦ №23 | Восточный | район Преображенское | 1976-01-01 | ПАО «МОЭК» | 2-я Пугачёвская ул., д.14, корп.4 | 0.13 | 0.286 | 0.27 | 0 | да
1326 | 04-01-0607/014 | 2-я Пугачёвская ул., д.12, стр.3 | ЦТП | Отдельно стоящий | ТЭЦ №23 | Восточный | район Преображенское | 1976-01-01 | ПАО «МОЭК» | 2-я Пугачёвская ул., д.14, корп.2 | 0.13 | 0.286 | 0.26 | 0 | да
1327 | 04-01-0607/014 | 2-я Пугачёвская ул., д.12, стр.3 | ЦТП | Отдельно стоящий | ТЭЦ №23 | Восточный | район Преображенское | 1976-01-01 | ПАО «МОЭК» | 2-я Пугачёвская ул., д.14, корп.3 | 0.13 | 0.286 | 0.26 | 0 | да
1328 | 04-01-0607/014 | 2-я Пугачёвская ул., д.12, стр.3 | ЦТП | Отдельно стоящий | ТЭЦ №23 | Восточный | район Преображенское | 1976-01-01 | ПАО «МОЭК» | 2-я Пугачёвская ул., д.12А | 0 | 0 | 0 | 0 | да
1329 | 04-07-0224/043 | Фрязевская ул., д.10, стр.3 | ЦТП | Подвальное | ТЭЦ №22 | Восточный | район Ивановское | 1998-01-01 | ПАО «МОЭК» | Фрязевская ул., д.10 | 0.141 | 0.4935 | 0.183 | 0.352 | нет
1330 | 04-07-0224/043 | Фрязевская ул., д.10, стр.3 | ЦТП | Подвальное | ТЭЦ №22 | Восточный | район Ивановское | 1998-01-01 | ПАО «МОЭК» | Фрязевская ул., д.10, стр.2 | 0.015 | 0.0525 | 0.326 | 0.789 | нет
1331 | 04-07-0224/043 | Фрязевская ул., д.10, стр.3 | ЦТП | Подвальное | ТЭЦ №22 | Восточный | район Ивановское | 1998-01-01 | ПАО «МОЭК» | Фрязевская ул., д.10, стр.5 | 0 | 0 | 0.012 | 0 | нет
1332 | 04-07-0224/043 | Фрязевская ул., д.10, стр.3 | ЦТП | Подвальное | ТЭЦ №22 | Восточный | район Ивановское | 1998-01-01 | ПАО «МОЭК» | Фрязевская ул., д.10, стр.3 | 0.009 | 0.0315 | 0.141 | 0.685 | нет
1333 | 04-05-0604/081-1 | 7-я Парковая ул., д.12/28 | ИТП | Подвальное | ТЭЦ №23 | Восточный | район Измайлово | 1956-01-01 | ПАО «МОЭК» | 7-я Парковая ул., д.12/28 | 0.11 | 0.24931 | 0.3512 | 0 | да
1334 | 04-03-0209/059 | Новогиреевская ул., д.10, корп.3 | ИТП | Подвальное | ТЭЦ №22 | Восточный | район Перово | 1960-01-01 | ПАО «МОЭК» | Новогиреевская ул., д.10, корп.3 | 0.05 | 0.11 | 0.16 | 0 | да
1335 | 04-03-0209/165 | Перовская ул., д.35, стр.2 | ЦТП | Отдельно стоящий | ТЭЦ №22 | Восточный | район Перово | 1986-01-01 | ПАО «МОЭК» | Перовская ул., д.37 | 0.05 | 0.175 | 0.25 | 1.42 | да
1336 | 04-03-0209/165 | Перовская ул., д.35, стр.2 | ЦТП | Отдельно стоящий | ТЭЦ №22 | Восточный | район Перово | 1986-01-01 | ПАО «МОЭК» | Перовская ул., д.39, корп.2 | 0.25972 | 0.57234 | 0.49725 | 0 | да
1337 | 04-03-0209/165 | Перовская ул., д.35, стр.2 | ЦТП | Отдельно стоящий | ТЭЦ №22 | Восточный | район Перово | 1986-01-01 | ПАО «МОЭК» | Перовская ул., д.33А | 0 | 0 | 0 | 0 | да
1338 | 04-03-0209/165 | Перовская ул., д.35, стр.2 | ЦТП | Отдельно стоящий | ТЭЦ №22 | Восточный | район Перово | 1986-01-01 | ПАО «МОЭК» | Перовская ул., д.39, корп.3 | 0.23 | 0.50616 | 0.48 | 0 | да
1339 | 04-03-0209/165 | Перовская ул., д.35, стр.2 | ЦТП | Отдельно стоящий | ТЭЦ №22 | Восточный | район Перово | 1986-01-01 | ПАО «МОЭК» | Перовская ул., д.33, корп.2 | 0.13 | 0.2863 | 0.29 | 0 | да
1340 | 04-03-0209/165 | Перовская ул., д.35, стр.2 | ЦТП | Отдельно стоящий | ТЭЦ №22 | Восточный | район Перово | 1986-01-01 | ПАО «МОЭК» | Перовская ул., д.39, корп.1 | 0.23 | 0.506 | 0.48 | 0 | да
1341 | 04-03-0209/165 | Перовская ул., д.35, стр.2 | ЦТП | Отдельно стоящий | ТЭЦ №22 | Восточный | район Перово | 1986-01-01 | ПАО «МОЭК» | Перовская ул., д.35 | 0.3 | 0.673 | 0.7 | 0 | да
1342 | 04-03-0209/165 | Перовская ул., д.35, стр.2 | ЦТП | Отдельно стоящий | ТЭЦ №22 | Восточный | район Перово | 1986-01-01 | ПАО «МОЭК» | Зелёный просп., д.8Б | 0 | 0 | 0.078 | 0.369 | да
1343 | 04-03-0209/165 | Перовская ул., д.35, стр.2 | ЦТП | Отдельно стоящий | ТЭЦ №22 | Восточный | район Перово | 1986-01-01 | ПАО «МОЭК» | Перовская ул., д.33, корп.1 | 0.30985 | 0.70747 | 0.86405 | 0 | да
1344 | 04-05-0604/146-1 | 5-я Парковая ул., д.30Б | ЦТП | Подвальное | ТЭЦ №23 | Восточный | район Измайлово | 1953-01-01 | ПАО «МОЭК» | 5-я Парковая ул., д.30А | 0.006 | 0.021 | 0.1369 | 0 | да
1345 | 04-05-0604/146-1 | 5-я Парковая ул., д.30Б | ЦТП | Подвальное | ТЭЦ №23 | Восточный | район Измайлово | 1953-01-01 | ПАО «МОЭК» | 5-я Парковая ул., д.30Б | 0.15 | 0.33227 | 0.3515 | 0 | да
1346 | 04-05-0604/146-1 | 5-я Парковая ул., д.30Б | ЦТП | Подвальное | ТЭЦ №23 | Восточный | район Измайлово | 1953-01-01 | ПАО «МОЭК» | 5-я Парковая ул., д.28А | 0.0346 | 0.1211 | 0.116 | 0 | да
1347 | 04-06-0615/003 | Алтайская ул., д.9, корп.2, стр.4 | ЦТП | Отдельно стоящий | ТЭЦ №23 | Восточный | район Гольяново | 1976-01-01 | ПАО «МОЭК» | Алтайская ул., д.9, корп.2 | 0.15 | 0.33145 | 0.35 | 0 | да
1348 | 04-06-0615/003 | Алтайская ул., д.9, корп.2, стр.4 | ЦТП | Отдельно стоящий | ТЭЦ №23 | Восточный | район Гольяново | 1976-01-01 | ПАО «МОЭК» | Алтайская ул., д.9, корп.1 | 0.38 | 0.836 | 0.71 | 0 | да
1349 | 04-06-0615/003 | Алтайская ул., д.9, корп.2, стр.4 | ЦТП | Отдельно стоящий | ТЭЦ №23 | Восточный | район Гольяново | 1976-01-01 | ПАО «МОЭК» | Алтайская ул., д.11 | 0.19 | 0.418 | 0.36 | 0 | да
1350 | 04-06-0615/003 | Алтайская ул., д.9, корп.2, стр.4 | ЦТП | Отдельно стоящий | ТЭЦ №23 | Восточный | район Гольяново | 1976-01-01 | ПАО «МОЭК» | Алтайская ул., д.9А | 0.07 | 0.245 | 0.08 | 0 | да
1351 | 04-06-0615/003 | Алтайская ул., д.9, корп.2, стр.4 | ЦТП | Отдельно стоящий | ТЭЦ №23 | Восточный | район Гольяново | 1976-01-01 | ПАО «МОЭК» | Алтайская ул., д.7 | 0.25 | 0.55 | 0.64 | 0 | да
1352 | 04-06-0615/003 | Алтайская ул., д.9, корп.2, стр.4 | ЦТП | Отдельно стоящий | ТЭЦ №23 | Восточный | район Гольяново | 1976-01-01 | ПАО «МОЭК» | Алтайская ул., д.5 | 0.14 | 0.308 | 0.34 | 0 | да
1353 | 04-03-0209/060 | Новогиреевская ул., д.8, корп.2 | ЦТП | Подвальное | ТЭЦ №22 | Восточный | район Перово | 1958-01-01 | ПАО «МОЭК» | Новогиреевская ул., д.8, корп.2 | 0.08 | 0.17644 | 0.31 | 0 | да
1354 | 04-03-0209/060 | Новогиреевская ул., д.8, корп.2 | ЦТП | Подвальное | ТЭЦ №22 | Восточный | район Перово | 1958-01-01 | ПАО «МОЭК» | Новогиреевская ул., д.10, корп.2 | 0.061 | 0.1355 | 0.175 | 0 | да
1355 | 04-03-0209/060 | Новогиреевская ул., д.8, корп.2 | ЦТП | Подвальное | ТЭЦ №22 | Восточный | район Перово | 1958-01-01 | ПАО «МОЭК» | Новогиреевская ул., д.8, корп.1 | 0.07 | 0.154 | 0.24 | 0 | да
1356 | 04-07-0615/012 | Магнитогорская ул., д.11, стр.2 | ЦТП | Отдельно стоящий | ТЭЦ №23 | Восточный | район Ивановское | 1976-01-01 | ПАО «МОЭК» | Магнитогорская ул., д.7 | 0.1504 | 0.33608 | 0.4441 | 0 | да
1357 | 04-07-0615/012 | Магнитогорская ул., д.11, стр.2 | ЦТП | Отдельно стоящий | ТЭЦ №23 | Восточный | район Ивановское | 1976-01-01 | ПАО «МОЭК» | Магнитогорская ул., д.9 | 0.01 | 0.035 | 0.23 | 0.76 | да
1358 | 04-07-0615/012 | Магнитогорская ул., д.11, стр.2 | ЦТП | Отдельно стоящий | ТЭЦ №23 | Восточный | район Ивановское | 1976-01-01 | ПАО «МОЭК» | Челябинская ул., д.10, корп.1 | 0.12 | 0.264 | 0.33 | 0 | да
1359 | 04-07-0615/012 | Магнитогорская ул., д.11, стр.2 | ЦТП | Отдельно стоящий | ТЭЦ №23 | Восточный | район Ивановское | 1976-01-01 | ПАО «МОЭК» | Магнитогорская ул., д.17 | 0.24 | 0.528 | 0.43 | 0 | да
1360 | 04-07-0615/012 | Магнитогорская ул., д.11, стр.2 | ЦТП | Отдельно стоящий | ТЭЦ №23 | Восточный | район Ивановское | 1976-01-01 | ПАО «МОЭК» | Челябинская ул., д.10, корп.2 | 0.12 | 0.264 | 0.33 | 0 | да
1361 | 04-07-0615/012 | Магнитогорская ул., д.11, стр.2 | ЦТП | Отдельно стоящий | ТЭЦ №23 | Восточный | район Ивановское | 1976-01-01 | ПАО «МОЭК» | Магнитогорская ул., д.15 | 0.05 | 0.175 | 0.18 | 0.69 | да
1362 | 04-07-0615/012 | Магнитогорская ул., д.11, стр.2 | ЦТП | Отдельно стоящий | ТЭЦ №23 | Восточный | район Ивановское | 1976-01-01 | ПАО «МОЭК» | Магнитогорская ул., д.11 | 0.25 | 0.55 | 0.44 | 0 | да
1363 | 04-07-0615/012 | Магнитогорская ул., д.11, стр.2 | ЦТП | Отдельно стоящий | ТЭЦ №23 | Восточный | район Ивановское | 1976-01-01 | ПАО «МОЭК» | Магнитогорская ул., д.13 | 0.47 | 1.034 | 0.88 | 0 | да
1364 | 04-07-0615/011 | Челябинская ул., д.7, стр.3 | ЦТП | Отдельно стоящий | ТЭЦ №23 | Восточный | район Ивановское | 1975-01-01 | ПАО «МОЭК» | Челябинская ул., д.11, корп.2 | 0.19 | 0.418 | 0.43 | 0 | да
1365 | 04-07-0615/011 | Челябинская ул., д.7, стр.3 | ЦТП | Отдельно стоящий | ТЭЦ №23 | Восточный | район Ивановское | 1975-01-01 | ПАО «МОЭК» | Челябинская ул., д.11, корп.1 | 0.18 | 0.396 | 0.42 | 0 | да
1366 | 04-07-0615/011 | Челябинская ул., д.7, стр.3 | ЦТП | Отдельно стоящий | ТЭЦ №23 | Восточный | район Ивановское | 1975-01-01 | ПАО «МОЭК» | Челябинская ул., д.9 | 0.04 | 0.14 | 0.25 | 1.36 | да
1367 | 04-07-0615/011 | Челябинская ул., д.7, стр.3 | ЦТП | Отдельно стоящий | ТЭЦ №23 | Восточный | район Ивановское | 1975-01-01 | ПАО «МОЭК» | Челябинская ул., д.7 | 0.21 | 0.462 | 0.4 | 0 | да
1368 | 04-02-0609/027 | Окружной пр., д.15 | ИТП | Подвальное | ТЭЦ №23 | Восточный | район Соколиная Гора | 1959-04-01 | ПАО «МОЭК» | Окружной пр., д.15 | 0 | 0 | 0.16 | 0 | да
1369 | 04-06-0601/060 | Новосибирская ул., д.6, корп.2, стр.1 | ЦТП | Отдельно стоящий | ТЭЦ №23 | Восточный | район Гольяново | 1976-01-01 | ПАО «МОЭК» | Новосибирская ул., д.6, корп.1 | 0.38 | 0.836 | 0.74 | 0 | да
1370 | 04-06-0601/060 | Новосибирская ул., д.6, корп.2, стр.1 | ЦТП | Отдельно стоящий | ТЭЦ №23 | Восточный | район Гольяново | 1976-01-01 | ПАО «МОЭК» | Новосибирская ул., д.6, корп.2 | 0.38 | 0.83818 | 0.74 | 0 | да
1371 | 04-06-0601/060 | Новосибирская ул., д.6, корп.2, стр.1 | ЦТП | Отдельно стоящий | ТЭЦ №23 | Восточный | район Гольяново | 1976-01-01 | ПАО «МОЭК» | Байкальская ул., д.48А | 0.21 | 0.735 | 0.27 | 0.1 | да
1372 | 04-06-0601/060 | Новосибирская ул., д.6, корп.2, стр.1 | ЦТП | Отдельно стоящий | ТЭЦ №23 | Восточный | район Гольяново | 1976-01-01 | ПАО «МОЭК» | Новосибирская ул., д.8 | 0.38 | 0.836 | 0.74 | 0 | да
1373 | 04-06-0601/060 | Новосибирская ул., д.6, корп.2, стр.1 | ЦТП | Отдельно стоящий | ТЭЦ №23 | Восточный | район Гольяново | 1976-01-01 | ПАО «МОЭК» | Новосибирская ул., д.8А | 0.05 | 0.175 | 0.18 | 0.95 | да
1374 | 04-02-0409/013 | просп. Будённого, д.19 | ИТП | Подвальное | ТЭЦ №11 | Восточный | район Соколиная Гора | 1937-01-01 | ПАО «МОЭК» | просп. Будённого, д.19 | 0.13 | 0.30121 | 0.69 | 0 | нет
1375 | 04-01-0605/015 | Открытое шоссе, д.24, корп.3, стр.1 | ИТП | Отдельно стоящий | ТЭЦ №23 | Восточный | район Метрогородок | 1998-05-01 | ПАО «МОЭК» | Открытое шоссе, д.24, корп.3 | 0.255 | 0.561 | 0.339 | 0 | да
1376 | 04-03-0209/087 | 2-я Владимирская ул., д.14, стр.2 | ИТП | Отдельно стоящий | ТЭЦ №22 | Восточный | район Перово | 1964-01-01 | ПАО «МОЭК» | 2-я Владимирская ул., д.14 | 0.02 | 0.07 | 0.29 | 0 | да
1377 | 04-06-0601/034 | Щёлковское шоссе, д.85, корп.1, стр.1 | ЦТП | Отдельно стоящий | ТЭЦ №23 | Восточный | район Гольяново | 1971-01-01 | ПАО «МОЭК» | Щёлковское шоссе, д.87, корп.1 | 0.3085 | 0.70275 | 0.6036 | 0 | да
1378 | 04-06-0601/034 | Щёлковское шоссе, д.85, корп.1, стр.1 | ЦТП | Отдельно стоящий | ТЭЦ №23 | Восточный | район Гольяново | 1971-01-01 | ПАО «МОЭК» | Щёлковское шоссе, д.85, корп.1 | 0.296 | 0.6655 | 0.588 | 0 | да
1379 | 04-06-0601/034 | Щёлковское шоссе, д.85, корп.1, стр.1 | ЦТП | Отдельно стоящий | ТЭЦ №23 | Восточный | район Гольяново | 1971-01-01 | ПАО «МОЭК» | Чусовская ул., д.2 | 0.295 | 0.6555 | 0.6092 | 0 | да
1380 | 04-06-0601/034 | Щёлковское шоссе, д.85, корп.1, стр.1 | ЦТП | Отдельно стоящий | ТЭЦ №23 | Восточный | район Гольяново | 1971-01-01 | ПАО «МОЭК» | Щёлковское шоссе, д.81 | 0.16 | 0.365 | 0.48 | 0 | да
1381 | 04-03-0209/152 | 2-я Владимирская ул., д.13Б, стр.2 | ЦТП | Отдельно стоящий | ТЭЦ №22 | Восточный | район Перово | 1970-01-01 | ПАО «МОЭК» | 2-я Владимирская ул., д.11 | 0.3695 | 0.82265 | 0.7675 | 0 | да
1382 | 04-03-0209/152 | 2-я Владимирская ул., д.13Б, стр.2 | ЦТП | Отдельно стоящий | ТЭЦ №22 | Восточный | район Перово | 1970-01-01 | ПАО «МОЭК» | 2-я Владимирская ул., д.15, корп.2 | 0.087 | 0.1914 | 0.201 | 0 | да
1383 | 04-03-0209/152 | 2-я Владимирская ул., д.13Б, стр.2 | ЦТП | Отдельно стоящий | ТЭЦ №22 | Восточный | район Перово | 1970-01-01 | ПАО «МОЭК» | 2-я Владимирская ул., д.13 | 0.1 | 0.2278 | 0.233 | 0 | да
1384 | 04-03-0209/152 | 2-я Владимирская ул., д.13Б, стр.2 | ЦТП | Отдельно стоящий | ТЭЦ №22 | Восточный | район Перово | 1970-01-01 | ПАО «МОЭК» | ул. Металлургов, д.13, корп.1 | 0.1076 | 0.2401 | 0.2214 | 0 | да
1385 | 04-03-0209/152 | 2-я Владимирская ул., д.13Б, стр.2 | ЦТП | Отдельно стоящий | ТЭЦ №22 | Восточный | район Перово | 1970-01-01 | ПАО «МОЭК» | 2-я Владимирская ул., д.9Б | 0.09 | 0.19847 | 0.2 | 0 | да
1386 | 04-03-0209/152 | 2-я Владимирская ул., д.13Б, стр.2 | ЦТП | Отдельно стоящий | ТЭЦ №22 | Восточный | район Перово | 1970-01-01 | ПАО «МОЭК» | 2-я Владимирская ул., д.9 | 0.12 | 0.2653 | 0.262 | 0 | да
1387 | 04-03-0209/152 | 2-я Владимирская ул., д.13Б, стр.2 | ЦТП | Отдельно стоящий | ТЭЦ №22 | Восточный | район Перово | 1970-01-01 | ПАО «МОЭК» | 2-я Владимирская ул., д.13Б | 0.11 | 0.242 | 0.2 | 0 | да
1388 | 04-03-0209/152 | 2-я Владимирская ул., д.13Б, стр.2 | ЦТП | Отдельно стоящий | ТЭЦ №22 | Восточный | район Перово | 1970-01-01 | ПАО «МОЭК» | 2-я Владимирская ул., д.9Г | 0.115 | 0.253 | 0.2 | 0 | да
1389 | 04-03-0209/152 | 2-я Владимирская ул., д.13Б, стр.2 | ЦТП | Отдельно стоящий | ТЭЦ №22 | Восточный | район Перово | 1970-01-01 | ПАО «МОЭК» | ул. Металлургов, д.13, корп.2 | 0.094 | 0.2068 | 0.192 | 0 | да
1390 | 04-03-0209/152 | 2-я Владимирская ул., д.13Б, стр.2 | ЦТП | Отдельно стоящий | ТЭЦ №22 | Восточный | район Перово | 1970-01-01 | ПАО «МОЭК» | ул. Металлургов, д.11 | 0.098 | 0.2221 | 0.224 | 0.04 | да
1391 | 04-03-0209/152 | 2-я Владимирская ул., д.13Б, стр.2 | ЦТП | Отдельно стоящий | ТЭЦ №22 | Восточный | район Перово | 1970-01-01 | ПАО «МОЭК» | 2-я Владимирская ул., д.21/9 | 0.075 | 0.1806 | 0.171 | 0.04 | да
1392 | 04-03-0209/152 | 2-я Владимирская ул., д.13Б, стр.2 | ЦТП | Отдельно стоящий | ТЭЦ №22 | Восточный | район Перово | 1970-01-01 | ПАО «МОЭК» | 2-я Владимирская ул., д.15, корп.4 | 0.12 | 0.2656 | 0.246 | 0 | да
1393 | 04-03-0209/152 | 2-я Владимирская ул., д.13Б, стр.2 | ЦТП | Отдельно стоящий | ТЭЦ №22 | Восточный | район Перово | 1970-01-01 | ПАО «МОЭК» | 2-я Владимирская ул., д.17 | 0.106 | 0.2332 | 0.241 | 0 | да
1394 | 04-03-0209/152 | 2-я Владимирская ул., д.13Б, стр.2 | ЦТП | Отдельно стоящий | ТЭЦ №22 | Восточный | район Перово | 1970-01-01 | ПАО «МОЭК» | 2-я Владимирская ул., д.15, корп.3 | 0.081 | 0.1782 | 0.171 | 0 | да
1395 | 04-03-0209/152 | 2-я Владимирская ул., д.13Б, стр.2 | ЦТП | Отдельно стоящий | ТЭЦ №22 | Восточный | район Перово | 1970-01-01 | ПАО «МОЭК» | 2-я Владимирская ул., д.9А | 0.13 | 0.2899 | 0.285 | 0 | да
1396 | 04-03-0209/152 | 2-я Владимирская ул., д.13Б, стр.2 | ЦТП | Отдельно стоящий | ТЭЦ №22 | Восточный | район Перово | 1970-01-01 | ПАО «МОЭК» | 2-я Владимирская ул., д.15, корп.1 | 0.0894 | 0.20474 | 0.2126 | 0 | да
1397 | 04-03-0209/152 | 2-я Владимирская ул., д.13Б, стр.2 | ЦТП | Отдельно стоящий | ТЭЦ №22 | Восточный | район Перово | 1970-01-01 | ПАО «МОЭК» | 2-я Владимирская ул., д.19 | 0.015 | 0.0525 | 0.04 | 0 | да
1398 | 04-02-0422/035 | Измайловское шоссе, д.3А | ЦТП | Подвальное | ТЭЦ №11 | Восточный | район Соколиная Гора | 1939-01-01 | ПАО «МОЭК» | Измайловское шоссе, д.3А | 0 | 0 | 0.063 | 0 | нет
1399 | 04-02-0422/035 | Измайловское шоссе, д.3А | ЦТП | Подвальное | ТЭЦ №11 | Восточный | район Соколиная Гора | 1939-01-01 | ПАО «МОЭК» | Семёновская пл., д.4, стр.3 | 0 | 0 | 0.01 | 0 | нет
1400 | 04-05-0604/073 | 9-я Парковая ул., д.30 | ИТП | Подвальное | ТЭЦ №23 | Восточный | район Измайлово | 1970-01-01 | ПАО «МОЭК» | 9-я Парковая ул., д.30 | 0.09 | 0.2045 | 0.22 | 0 | да
1401 | 04-03-0209/008 | шоссе Энтузиастов, д.62, стр.2 | ЦТП | Отдельно стоящий | ТЭЦ №22 | Восточный | район Перово | 1997-01-01 | ПАО «МОЭК» | 2-я Владимирская ул., д.2 | 0.11 | 0.385 | 0.2 | 0.47 | да
1402 | 04-03-0209/008 | шоссе Энтузиастов, д.62, стр.2 | ЦТП | Отдельно стоящий | ТЭЦ №22 | Восточный | район Перово | 1997-01-01 | ПАО «МОЭК» | шоссе Энтузиастов, д.60, корп.1 | 0.29881 | 0.69482 | 1.0848 | 0.072 | да
1403 | 04-03-0209/008 | шоссе Энтузиастов, д.62, стр.2 | ЦТП | Отдельно стоящий | ТЭЦ №22 | Восточный | район Перово | 1997-01-01 | ПАО «МОЭК» | шоссе Энтузиастов, д.62 | 0.14 | 0.49 | 0.55 | 0.72 | да
1404 | 04-03-0209/008 | шоссе Энтузиастов, д.62, стр.2 | ЦТП | Отдельно стоящий | ТЭЦ №22 | Восточный | район Перово | 1997-01-01 | ПАО «МОЭК» | шоссе Энтузиастов, д.64 | 0.09 | 0.315 | 0.23 | 0.38 | да
1405 | 04-06-0601/050 | Алтайская ул., д.29, стр.1 | ЦТП | Отдельно стоящий | ТЭЦ №23 | Восточный | район Гольяново | 1974-01-01 | ПАО «МОЭК» | Алтайская ул., д.29 | 0.25 | 0.55 | 0.5694 | 0 | да
1406 | 04-06-0601/050 | Алтайская ул., д.29, стр.1 | ЦТП | Отдельно стоящий | ТЭЦ №23 | Восточный | район Гольяново | 1974-01-01 | ПАО «МОЭК» | Красноярская ул., д.9А | 0.05 | 0.175 | 0.21 | 0.04 | да
1407 | 04-06-0601/050 | Алтайская ул., д.29, стр.1 | ЦТП | Отдельно стоящий | ТЭЦ №23 | Восточный | район Гольяново | 1974-01-01 | ПАО «МОЭК» | Алтайская ул., д.29А | 0.05 | 0.175 | 0.22 | 0.07 | да
1408 | 04-06-0601/050 | Алтайская ул., д.29, стр.1 | ЦТП | Отдельно стоящий | ТЭЦ №23 | Восточный | район Гольяново | 1974-01-01 | ПАО «МОЭК» | Алтайская ул., д.31 | 0.25 | 0.55 | 0.6 | 0 | да
1409 | 04-06-0601/050 | Алтайская ул., д.29, стр.1 | ЦТП | Отдельно стоящий | ТЭЦ №23 | Восточный | район Гольяново | 1974-01-01 | ПАО «МОЭК» | Красноярская ул., д.9 | 0.677 | 1.4911 | 1.27 | 0 | да
1410 | 04-06-0601/012 | Чусовская ул., д.6, корп.1, стр.1 | ЦТП | Отдельно стоящий | ТЭЦ №23 | Восточный | район Гольяново | 1965-01-01 | ПАО «МОЭК» | Чусовская ул., д.6, корп.1 | 0.11 | 0.242 | 0.259 | 0 | да
1411 | 04-06-0601/012 | Чусовская ул., д.6, корп.1, стр.1 | ЦТП | Отдельно стоящий | ТЭЦ №23 | Восточный | район Гольяново | 1965-01-01 | ПАО «МОЭК» | Щёлковское шоссе, д.85, корп.3 | 0.11 | 0.242 | 0.259 | 0 | да
1412 | 04-06-0601/012 | Чусовская ул., д.6, корп.1, стр.1 | ЦТП | Отдельно стоящий | ТЭЦ №23 | Восточный | район Гольяново | 1965-01-01 | ПАО «МОЭК» | Чусовская ул., д.10, корп.1 | 0.13 | 0.286 | 0.256 | 0 | да
1413 | 04-06-0601/012 | Чусовская ул., д.6, корп.1, стр.1 | ЦТП | Отдельно стоящий | ТЭЦ №23 | Восточный | район Гольяново | 1965-01-01 | ПАО «МОЭК» | Байкальская ул., д.44 | 0.09 | 0.315 | 0.18 | 0.68 | да
1414 | 04-06-0601/012 | Чусовская ул., д.6, корп.1, стр.1 | ЦТП | Отдельно стоящий | ТЭЦ №23 | Восточный | район Гольяново | 1965-01-01 | ПАО «МОЭК» | Чусовская ул., д.4, корп.2 | 0.16 | 0.352 | 0.315 | 0 | да
1415 | 04-06-0601/012 | Чусовская ул., д.6, корп.1, стр.1 | ЦТП | Отдельно стоящий | ТЭЦ №23 | Восточный | район Гольяново | 1965-01-01 | ПАО «МОЭК» | Чусовская ул., д.4, корп.1 | 0.16 | 0.352 | 0.315 | 0 | да
1416 | 04-06-0601/012 | Чусовская ул., д.6, корп.1, стр.1 | ЦТП | Отдельно стоящий | ТЭЦ №23 | Восточный | район Гольяново | 1965-01-01 | ПАО «МОЭК» | Чусовская ул., д.4А | 0.011 | 0.0385 | 0.077 | 0 | да
1417 | 04-06-0601/012 | Чусовская ул., д.6, корп.1, стр.1 | ЦТП | Отдельно стоящий | ТЭЦ №23 | Восточный | район Гольяново | 1965-01-01 | ПАО «МОЭК» | Щёлковское шоссе, д.85, корп.4 | 0.13 | 0.286 | 0.256 | 0 | да
1418 | 04-06-0601/012 | Чусовская ул., д.6, корп.1, стр.1 | ЦТП | Отдельно стоящий | ТЭЦ №23 | Восточный | район Гольяново | 1965-01-01 | ПАО «МОЭК» | Чусовская ул., д.8 | 0.13 | 0.2886 | 0.298 | 0.26 | да
1419 | 04-06-0601/012 | Чусовская ул., д.6, корп.1, стр.1 | ЦТП | Отдельно стоящий | ТЭЦ №23 | Восточный | район Гольяново | 1965-01-01 | ПАО «МОЭК» | Щёлковское шоссе, д.85, корп.2 | 0.13 | 0.286 | 0.256 | 0 | да
1420 | 04-06-0601/012 | Чусовская ул., д.6, корп.1, стр.1 | ЦТП | Отдельно стоящий | ТЭЦ №23 | Восточный | район Гольяново | 1965-01-01 | ПАО «МОЭК» | Чусовская ул., д.6 | 0.03 | 0.105 | 0.21 | 0.04 | да
1421 | 04-06-0601/012 | Чусовская ул., д.6, корп.1, стр.1 | ЦТП | Отдельно стоящий | ТЭЦ №23 | Восточный | район Гольяново | 1965-01-01 | ПАО «МОЭК» | Чусовская ул., д.10, корп.2 | 0.13 | 0.286 | 0.256 | 0 | да
1422 | 04-06-0601/012 | Чусовская ул., д.6, корп.1, стр.1 | ЦТП | Отдельно стоящий | ТЭЦ №23 | Восточный | район Гольяново | 1965-01-01 | ПАО «МОЭК» | Чусовская ул., д.4, корп.3 | 0.0186 | 0.04092 | 0.05 | 0 | да
1423 | 04-06-0601/006 | Байкальская ул., д.30, корп.1, стр.1 | ЦТП | Отдельно стоящий | ТЭЦ №23 | Восточный | район Гольяново | 1965-01-01 | ПАО «МОЭК» | Байкальская ул., д.38, корп.2 | 0.22 | 0.48673 | 0.69 | 0 | да
1424 | 04-06-0601/006 | Байкальская ул., д.30, корп.1, стр.1 | ЦТП | Отдельно стоящий | ТЭЦ №23 | Восточный | район Гольяново | 1965-01-01 | ПАО «МОЭК» | Байкальская ул., д.30, корп.1 | 0.16 | 0.352 | 0.3194 | 0 | да
1425 | 04-06-0601/006 | Байкальская ул., д.30, корп.1, стр.1 | ЦТП | Отдельно стоящий | ТЭЦ №23 | Восточный | район Гольяново | 1965-01-01 | ПАО «МОЭК» | Байкальская ул., д.38, корп.1 | 0.16 | 0.352 | 0.3194 | 0 | да
1426 | 04-06-0601/006 | Байкальская ул., д.30, корп.1, стр.1 | ЦТП | Отдельно стоящий | ТЭЦ №23 | Восточный | район Гольяново | 1965-01-01 | ПАО «МОЭК» | Байкальская ул., д.28 | 0.02 | 0.07 | 0.07 | 0.154 | да
1427 | 04-06-0601/006 | Байкальская ул., д.30, корп.1, стр.1 | ЦТП | Отдельно стоящий | ТЭЦ №23 | Восточный | район Гольяново | 1965-01-01 | ПАО «МОЭК» | Байкальская ул., д.32 | 0.16 | 0.352 | 0.3194 | 0 | да
1428 | 04-06-0601/006 | Байкальская ул., д.30, корп.1, стр.1 | ЦТП | Отдельно стоящий | ТЭЦ №23 | Восточный | район Гольяново | 1965-01-01 | ПАО «МОЭК» | Байкальская ул., д.26/10 | 0.34 | 0.748 | 0.787 | 0 | да
1429 | 04-06-0601/006 | Байкальская ул., д.30, корп.1, стр.1 | ЦТП | Отдельно стоящий | ТЭЦ №23 | Восточный | район Гольяново | 1965-01-01 | ПАО «МОЭК» | Байкальская ул., д.30, корп.2 | 0.22 | 0.484 | 0.69 | 0 | да
1430 | 04-06-0601/006 | Байкальская ул., д.30, корп.1, стр.1 | ЦТП | Отдельно стоящий | ТЭЦ №23 | Восточный | район Гольяново | 1965-01-01 | ПАО «МОЭК» | Байкальская ул., д.34 | 0.16 | 0.352 | 0.3194 | 0 | да
1431 | 04-06-0601/006 | Байкальская ул., д.30, корп.1, стр.1 | ЦТП | Отдельно стоящий | ТЭЦ №23 | Восточный | район Гольяново | 1965-01-01 | ПАО «МОЭК» | Байкальская ул., д.36 | 0.16 | 0.35395 | 0.3194 | 0 | да
1432 | 04-06-0601/006 | Байкальская ул., д.30, корп.1, стр.1 | ЦТП | Отдельно стоящий | ТЭЦ №23 | Восточный | район Гольяново | 1965-01-01 | ПАО «МОЭК» | Байкальская ул., д.28А | 0.05 | 0.175 | 0.1928 | 0 | да
1433 | 04-06-0601/006 | Байкальская ул., д.30, корп.1, стр.1 | ЦТП | Отдельно стоящий | ТЭЦ №23 | Восточный | район Гольяново | 1965-01-01 | ПАО «МОЭК» | Байкальская ул., д.28, корп.3 | 0 | 0 | 0 | 0 | да
1434 | 04-06-0601/074 | Алтайская ул., д.34, стр.2 | ЦТП | Отдельно стоящий | ТЭЦ №23 | Восточный | район Гольяново | 1979-01-01 | ПАО «МОЭК» | Алтайская ул., д.34 | 0.72 | 1.585 | 1.31 | 0 | да
1435 | 04-06-0601/074 | Алтайская ул., д.34, стр.2 | ЦТП | Отдельно стоящий | ТЭЦ №23 | Восточный | район Гольяново | 1979-01-01 | ПАО «МОЭК» | Красноярская ул., д.5/36 | 0.19 | 0.431 | 0.38 | 0 | да
1436 | 04-06-0601/074 | Алтайская ул., д.34, стр.2 | ЦТП | Отдельно стоящий | ТЭЦ №23 | Восточный | район Гольяново | 1979-01-01 | ПАО «МОЭК» | Алтайская ул., д.34А | 0.05 | 0.175 | 0.25 | 0.03 | да
1437 | 04-05-0604/003 | 5-я Парковая ул., д.5А | ИТП | Подвальное | ТЭЦ №23 | Восточный | район Измайлово | 2010-11-26 | ПАО «МОЭК» | 5-я Парковая ул., вл.5А, стр.1 | 0 | 0 | 0 | 0 | нет
1438 | 04-03-0209/130 | шоссе Энтузиастов, д.78, стр.4 | ЦТП | Отдельно стоящий | ТЭЦ №22 | Восточный | район Перово | 1967-01-01 | ПАО «МОЭК» | шоссе Энтузиастов, д.82/2, корп.1 | 0.105 | 0.2375 | 0.332 | 0 | да
1439 | 04-03-0209/130 | шоссе Энтузиастов, д.78, стр.4 | ЦТП | Отдельно стоящий | ТЭЦ №22 | Восточный | район Перово | 1967-01-01 | ПАО «МОЭК» | шоссе Энтузиастов, д.78, корп.2 | 0.099837 | 0.21977 | 0.27519 | 0 | да
1440 | 04-03-0209/130 | шоссе Энтузиастов, д.78, стр.4 | ЦТП | Отдельно стоящий | ТЭЦ №22 | Восточный | район Перово | 1967-01-01 | ПАО «МОЭК» | шоссе Энтузиастов, д.80, корп.2 | 0.085 | 0.18769 | 0.27 | 0 | да
1441 | 04-03-0209/130 | шоссе Энтузиастов, д.78, стр.4 | ЦТП | Отдельно стоящий | ТЭЦ №22 | Восточный | район Перово | 1967-01-01 | ПАО «МОЭК» | шоссе Энтузиастов, д.82/2, корп.2 | 0.095 | 0.22243 | 0.3 | 0 | да
1442 | 04-03-0209/130 | шоссе Энтузиастов, д.78, стр.4 | ЦТП | Отдельно стоящий | ТЭЦ №22 | Восточный | район Перово | 1967-01-01 | ПАО «МОЭК» | шоссе Энтузиастов, д.82/2, стр.1 | 0 | 0 | 0 | 0 | да
1443 | 04-03-0209/130 | шоссе Энтузиастов, д.78, стр.4 | ЦТП | Отдельно стоящий | ТЭЦ №22 | Восточный | район Перово | 1967-01-01 | ПАО «МОЭК» | 3-я Владимирская ул., д.3А | 0.03 | 0.105 | 0.14 | 0.09 | да
1444 | 04-03-0209/130 | шоссе Энтузиастов, д.78, стр.4 | ЦТП | Отдельно стоящий | ТЭЦ №22 | Восточный | район Перово | 1967-01-01 | ПАО «МОЭК» | шоссе Энтузиастов, д.78, корп.1 | 0.11 | 0.255 | 0.34 | 0.05 | да
1445 | 04-03-0209/130 | шоссе Энтузиастов, д.78, стр.4 | ЦТП | Отдельно стоящий | ТЭЦ №22 | Восточный | район Перово | 1967-01-01 | ПАО «МОЭК» | шоссе Энтузиастов, д.80, корп.1 | 0.11 | 0.255 | 0.39 | 0.09 | да
1446 | 04-06-0604/096 | 15-я Парковая ул., д.39, стр.1 | ЦТП | Отдельно стоящий | ТЭЦ №23 | Восточный | район Северное Измайлово | 2002-01-01 | ПАО «МОЭК» | 15-я Парковая ул., д.39 | 0.3457 | 0.77445 | 0.942 | 0 | да
1447 | 04-06-0604/096 | 15-я Парковая ул., д.39, стр.1 | ЦТП | Отдельно стоящий | ТЭЦ №23 | Восточный | район Северное Измайлово | 2002-01-01 | ПАО «МОЭК» | 15-я Парковая ул., д.41, корп.1 | 0.13 | 0.28873 | 0.267 | 0 | да
1448 | 04-06-0604/096 | 15-я Парковая ул., д.39, стр.1 | ЦТП | Отдельно стоящий | ТЭЦ №23 | Восточный | район Северное Измайлово | 2002-01-01 | ПАО «МОЭК» | 15-я Парковая ул., д.37 | 0.008 | 0.028 | 0.067 | 0 | да
1449 | 04-06-0604/096 | 15-я Парковая ул., д.39, стр.1 | ЦТП | Отдельно стоящий | ТЭЦ №23 | Восточный | район Северное Измайлово | 2002-01-01 | ПАО «МОЭК» | 15-я Парковая ул., д.39, корп.3 | 0.135 | 0.297 | 0.26 | 0 | да
1450 | 04-06-0604/096 | 15-я Парковая ул., д.39, стр.1 | ЦТП | Отдельно стоящий | ТЭЦ №23 | Восточный | район Северное Измайлово | 2002-01-01 | ПАО «МОЭК» | Сиреневый бульв., д.59 | 0.1145 | 0.2519 | 0.277 | 0 | да
1451 | 04-06-0604/096 | 15-я Парковая ул., д.39, стр.1 | ЦТП | Отдельно стоящий | ТЭЦ №23 | Восточный | район Северное Измайлово | 2002-01-01 | ПАО «МОЭК» | 15-я Парковая ул., д.41А | 0.1 | 0.22 | 0.216 | 0 | да
1452 | 04-06-0604/096 | 15-я Парковая ул., д.39, стр.1 | ЦТП | Отдельно стоящий | ТЭЦ №23 | Восточный | район Северное Измайлово | 2002-01-01 | ПАО «МОЭК» | Сиреневый бульв., д.57 | 0.087 | 0.2005 | 0.218 | 0 | да
1453 | 04-06-0604/096 | 15-я Парковая ул., д.39, стр.1 | ЦТП | Отдельно стоящий | ТЭЦ №23 | Восточный | район Северное Измайлово | 2002-01-01 | ПАО «МОЭК» | Сиреневый бульв., д.59, стр.1 | 0.0424 | 0.1484 | 0.0284 | 0.25 | да
1454 | 04-01-0607/008-1 | 1-я Пугачёвская ул., д.6 | ИТП | Отдельно стоящий | ТЭЦ №23 | Восточный | район Преображенское | 1971-01-01 | ПАО «МОЭК» | 1-я Пугачёвская ул., д.8 | 0 | 0 | 0.12 | 0 | да
1455 | 04-05-0604/005 | 5-я Парковая ул., д.6 | ИТП | Подвальное | ТЭЦ №23 | Восточный | район Измайлово | 2010-04-01 | ПАО «МОЭК» | 5-я Парковая ул., д.6 | 0.153 | 0.35116 | 0.45584 | 0.29543 | да
1456 | 04-07-0222/012 | Напольный пр., д.9 | ЦТП | Подвальное | ТЭЦ №22 | Восточный | район Ивановское | 1986-01-01 | ПАО «МОЭК» | Напольный пр., д.9 | 0.17 | 0.595 | 0.55 | 1.2 | да
1457 | 04-07-0222/012 | Напольный пр., д.9 | ЦТП | Подвальное | ТЭЦ №22 | Восточный | район Ивановское | 1986-01-01 | ПАО «МОЭК» | Напольный пр., д.7 | 0.17 | 0.595 | 0.51 | 0.82 | да
1458 | 04-05-0604/075 | 9-я Парковая ул., д.32 | ЦТП | Подвальное | ТЭЦ №23 | Восточный | район Измайлово | 1958-01-01 | ПАО «МОЭК» | Измайловский бульв., д.38 | 0.31028 | 0.74054 | 0.9048 | 0 | да
1459 | 04-05-0604/075 | 9-я Парковая ул., д.32 | ЦТП | Подвальное | ТЭЦ №23 | Восточный | район Измайлово | 1958-01-01 | ПАО «МОЭК» | 9-я Парковая ул., д.32 | 0.08 | 0.17804 | 0.2241 | 0 | да
1460 | 04-05-0604/075 | 9-я Парковая ул., д.32 | ЦТП | Подвальное | ТЭЦ №23 | Восточный | район Измайлово | 1958-01-01 | ПАО «МОЭК» | 9-я Парковая ул., д.32 | 0 | 0 | 0.04 | 0.24 | да
1461 | 04-05-0604/075 | 9-я Парковая ул., д.32 | ЦТП | Подвальное | ТЭЦ №23 | Восточный | район Измайлово | 1958-01-01 | ПАО «МОЭК» | Средняя Первомайская ул., д.4 | 0 | 0 | 0.1 | 0 | да
1462 | 04-09-402 | Суздальская ул., д.40, стр.1 | ЦТП | Отдельно стоящий | РТС Перово | Восточный | район Новокосино | 1987-01-01 | ПАО «МОЭК» | Суздальская ул., вл.48 | 0 | 0 | 0.02022 | 0 | да
1463 | 04-09-402 | Суздальская ул., д.40, стр.1 | ЦТП | Отдельно стоящий | РТС Перово | Восточный | район Новокосино | 1987-01-01 | ПАО «МОЭК» | Суздальская ул., д.42 | 0.02 | 0.07 | 0.133 | 0.23256 | да
1464 | 04-09-402 | Суздальская ул., д.40, стр.1 | ЦТП | Отдельно стоящий | РТС Перово | Восточный | район Новокосино | 1987-01-01 | ПАО «МОЭК» | Суздальская ул., д.40А | 0.085 | 0.2975 | 0.27 | 0.0697 | да
1465 | 04-09-402 | Суздальская ул., д.40, стр.1 | ЦТП | Отдельно стоящий | РТС Перово | Восточный | район Новокосино | 1987-01-01 | ПАО «МОЭК» | Новокосинская ул., д.51, корп.1 | 0.20323 | 0.4471 | 0.54724 | 0 | да
1466 | 04-09-402 | Суздальская ул., д.40, стр.1 | ЦТП | Отдельно стоящий | РТС Перово | Восточный | район Новокосино | 1987-01-01 | ПАО «МОЭК» | Новокосинская ул., д.49 | 0.43507 | 0.97875 | 1.0156 | 0 | да
1467 | 04-09-402 | Суздальская ул., д.40, стр.1 | ЦТП | Отдельно стоящий | РТС Перово | Восточный | район Новокосино | 1987-01-01 | ПАО «МОЭК» | Суздальская ул., д.42, корп.1 | 0.2022 | 0.44484 | 0.5457 | 0 | да
1468 | 04-09-402 | Суздальская ул., д.40, стр.1 | ЦТП | Отдельно стоящий | РТС Перово | Восточный | район Новокосино | 1987-01-01 | ПАО «МОЭК» | Суздальская ул., д.42, корп.2 | 0.20663 | 0.46034 | 0.56322 | 0 | да
1469 | 04-09-402 | Суздальская ул., д.40, стр.1 | ЦТП | Отдельно стоящий | РТС Перово | Восточный | район Новокосино | 1987-01-01 | ПАО «МОЭК» | Суздальская ул., д.40Б | 0.12114 | 0.42399 | 0.48279 | 0.5591 | да
1470 | 04-09-402 | Суздальская ул., д.40, стр.1 | ЦТП | Отдельно стоящий | РТС Перово | Восточный | район Новокосино | 1987-01-01 | ПАО «МОЭК» | Суздальская ул., д.40, корп.1 | 0.090285 | 0.19863 | 0.69727 | 0 | да
1471 | 04-09-402 | Суздальская ул., д.40, стр.1 | ЦТП | Отдельно стоящий | РТС Перово | Восточный | район Новокосино | 1987-01-01 | ПАО «МОЭК» | Новокосинская ул., д.51, корп.2 | 0.20323 | 0.4471 | 0.54724 | 0 | да
1472 | 04-09-402 | Суздальская ул., д.40, стр.1 | ЦТП | Отдельно стоящий | РТС Перово | Восточный | район Новокосино | 1987-01-01 | ПАО «МОЭК» | Новокосинская ул., д.47 | 0.38601 | 0.9034 | 1.3179 | 0.9893 | да
1473 | 04-09-402 | Суздальская ул., д.40, стр.1 | ЦТП | Отдельно стоящий | РТС Перово | Восточный | район Новокосино | 1987-01-01 | ПАО «МОЭК» | Новокосинская ул., д.51, корп.3 | 0.20323 | 0.4471 | 0.54724 | 0 | да
1474 | 04-09-402 | Суздальская ул., д.40, стр.1 | ЦТП | Отдельно стоящий | РТС Перово | Восточный | район Новокосино | 1987-01-01 | ПАО «МОЭК» | Суздальская ул., д.40, корп.2 | 0.35154 | 0.78353 | 0.69749 | 0 | да
1475 | 04-09-402 | Суздальская ул., д.40, стр.1 | ЦТП | Отдельно стоящий | РТС Перово | Восточный | район Новокосино | 1987-01-01 | ПАО «МОЭК» | Суздальская ул., д.42, корп.3 | 0.20323 | 0.4471 | 0.54724 | 0 | да
1476 | 04-07-0222/031 | шоссе Энтузиастов, д.96, корп.4, стр.2 | ЦТП | Отдельно стоящий | ТЭЦ №22 | Восточный | район Ивановское | 1972-01-01 | ПАО «МОЭК» | шоссе Энтузиастов, д.96А | 0.07 | 0.245 | 0.21 | 0.04 | да
1477 | 04-07-0222/031 | шоссе Энтузиастов, д.96, корп.4, стр.2 | ЦТП | Отдельно стоящий | ТЭЦ №22 | Восточный | район Ивановское | 1972-01-01 | ПАО «МОЭК» | шоссе Энтузиастов, д.96, корп.3 | 0.13 | 0.286 | 0.27 | 0 | да
1478 | 04-07-0222/031 | шоссе Энтузиастов, д.96, корп.4, стр.2 | ЦТП | Отдельно стоящий | ТЭЦ №22 | Восточный | район Ивановское | 1972-01-01 | ПАО «МОЭК» | Саянская ул., д.7 | 0.03 | 0.105 | 0.12 | 0.38 | да
1479 | 04-07-0222/031 | шоссе Энтузиастов, д.96, корп.4, стр.2 | ЦТП | Отдельно стоящий | ТЭЦ №22 | Восточный | район Ивановское | 1972-01-01 | ПАО «МОЭК» | шоссе Энтузиастов, д.96Г | 0.09 | 0.315 | 0.18 | 0.67 | да
1480 | 04-07-0222/031 | шоссе Энтузиастов, д.96, корп.4, стр.2 | ЦТП | Отдельно стоящий | ТЭЦ №22 | Восточный | район Ивановское | 1972-01-01 | ПАО «МОЭК» | шоссе Энтузиастов, д.96Б | 0.07 | 0.245 | 0.24 | 0.05 | да
1481 | 04-07-0222/031 | шоссе Энтузиастов, д.96, корп.4, стр.2 | ЦТП | Отдельно стоящий | ТЭЦ №22 | Восточный | район Ивановское | 1972-01-01 | ПАО «МОЭК» | Саянская ул., д.5, корп.2 | 0.49 | 1.078 | 1.53 | 0 | да
1482 | 04-07-0222/031 | шоссе Энтузиастов, д.96, корп.4, стр.2 | ЦТП | Отдельно стоящий | ТЭЦ №22 | Восточный | район Ивановское | 1972-01-01 | ПАО «МОЭК» | шоссе Энтузиастов, д.96, корп.4 | 0.47 | 1.034 | 1.47 | 0 | да
1483 | 04-07-0222/031 | шоссе Энтузиастов, д.96, корп.4, стр.2 | ЦТП | Отдельно стоящий | ТЭЦ №22 | Восточный | район Ивановское | 1972-01-01 | ПАО «МОЭК» | шоссе Энтузиастов, д.96, корп.2 | 0.12 | 0.264 | 0.27 | 0 | да
1484 | 04-07-0222/031 | шоссе Энтузиастов, д.96, корп.4, стр.2 | ЦТП | Отдельно стоящий | ТЭЦ №22 | Восточный | район Ивановское | 1972-01-01 | ПАО «МОЭК» | шоссе Энтузиастов, д.96, корп.1 | 0.18 | 0.396 | 0.5 | 0 | да
1485 | 04-07-0222/031 | шоссе Энтузиастов, д.96, корп.4, стр.2 | ЦТП | Отдельно стоящий | ТЭЦ №22 | Восточный | район Ивановское | 1972-01-01 | ПАО «МОЭК» | Саянская ул., д.3, корп.2 | 0.25 | 0.55 | 0.54 | 0 | да
1486 | 04-05-0604/105 | Первомайская ул., д.40/19 | ЦТП | Подвальное | ТЭЦ №23 | Восточный | район Измайлово | 1974-01-01 | ПАО «МОЭК» | 3-я Парковая ул., д.14, корп.1 | 0.09 | 0.1988 | 0.173 | 0 | да
1487 | 04-05-0604/105 | Первомайская ул., д.40/19 | ЦТП | Подвальное | ТЭЦ №23 | Восточный | район Измайлово | 1974-01-01 | ПАО «МОЭК» | 3-я Парковая ул., д.14, корп.2 | 0.09 | 0.198 | 0.1775 | 0 | да
1488 | 04-05-0604/105 | Первомайская ул., д.40/19 | ЦТП | Подвальное | ТЭЦ №23 | Восточный | район Измайлово | 1974-01-01 | ПАО «МОЭК» | Первомайская ул., д.40/19 | 0.12 | 0.277 | 0.215 | 0 | да
1489 | 04-05-0604/105 | Первомайская ул., д.40/19 | ЦТП | Подвальное | ТЭЦ №23 | Восточный | район Измайлово | 1974-01-01 | ПАО «МОЭК» | Первомайская ул., д.34/16 | 0.11 | 0.255 | 0.2372 | 0 | да
1490 | 04-05-0604/105 | Первомайская ул., д.40/19 | ЦТП | Подвальное | ТЭЦ №23 | Восточный | район Измайлово | 1974-01-01 | ПАО «МОЭК» | Первомайская ул., д.38 | 0.08 | 0.176 | 0.1583 | 0 | да
1491 | 04-10-062 | ул. Руднёвка, д.9, стр.1 | ЦТП | Отдельно стоящий | РТС Перово | Восточный | район Косино-Ухтомский | 2005-10-12 | ПАО «МОЭК» | ул. Медведева, д.6 | 0.038571 | 0.135 | 0.21 | 0.87 | нет
1492 | 04-10-062 | ул. Руднёвка, д.9, стр.1 | ЦТП | Отдельно стоящий | РТС Перово | Восточный | район Косино-Ухтомский | 2005-10-12 | ПАО «МОЭК» | ул. Руднёвка, д.7 | 0.896 | 1.9712 | 1.175 | 0 | нет
1493 | 04-10-062 | ул. Руднёвка, д.9, стр.1 | ЦТП | Отдельно стоящий | РТС Перово | Восточный | район Косино-Ухтомский | 2005-10-12 | ПАО «МОЭК» | ул. Руднёвка, д.9 | 0.55546 | 1.2421 | 0.696 | 0 | нет
1494 | 04-10-062 | ул. Руднёвка, д.9, стр.1 | ЦТП | Отдельно стоящий | РТС Перово | Восточный | район Косино-Ухтомский | 2005-10-12 | ПАО «МОЭК» | ул. Руднёвка, д.11 | 0.643 | 1.4146 | 0.787 | 0 | нет
1495 | 04-02-0409/091 | 5-я ул. Соколиной Горы, д.23, корп.1 | ЦТП | Подвальное | ТЭЦ №11 | Восточный | район Соколиная Гора | 1963-01-01 | ПАО «МОЭК» | 5-я ул. Соколиной Горы, д.21, корп.4 | 0.14 | 0.3119 | 0.28 | 0 | да
1496 | 04-02-0409/091 | 5-я ул. Соколиной Горы, д.23, корп.1 | ЦТП | Подвальное | ТЭЦ №11 | Восточный | район Соколиная Гора | 1963-01-01 | ПАО «МОЭК» | 5-я ул. Соколиной Горы, д.23, корп.1 | 0.14 | 0.3119 | 0.28 | 0 | да
1497 | 04-01-0610/024 | Глебовская ул., д.12, стр.5 | ЦТП | Отдельно стоящий | ТЭЦ №23 | Восточный | район Богородское | 1995-01-01 | ПАО «МОЭК» | Глебовская ул., д.20Б, стр.4 | 0 | 0 | 0 | 0 | да
1498 | 04-01-0610/024 | Глебовская ул., д.12, стр.5 | ЦТП | Отдельно стоящий | ТЭЦ №23 | Восточный | район Богородское | 1995-01-01 | ПАО «МОЭК» | Бойцовая ул., д.21, корп.2 | 0.19 | 0.418 | 0.39 | 0 | да
1499 | 04-01-0610/024 | Глебовская ул., д.12, стр.5 | ЦТП | Отдельно стоящий | ТЭЦ №23 | Восточный | район Богородское | 1995-01-01 | ПАО «МОЭК» | Глебовская ул., д.20Б | 0.09 | 0.315 | 0.51 | 0 | да
1500 | 04-01-0610/024 | Глебовская ул., д.12, стр.5 | ЦТП | Отдельно стоящий | ТЭЦ №23 | Восточный | район Богородское | 1995-01-01 | ПАО «МОЭК» | бульв. Маршала Рокоссовского, д.21/21 | 0.145 | 0.32373 | 0.43 | 0 | да
1501 | 04-01-0610/024 | Глебовская ул., д.12, стр.5 | ЦТП | Отдельно стоящий | ТЭЦ №23 | Восточный | район Богородское | 1995-01-01 | ПАО «МОЭК» | Глебовская ул., д.20Б, стр.2 | 0 | 0 | 0 | 0 | да
1502 | 04-03-0209/116 | 3-я Владимирская ул., д.9, корп.4, стр.2 | ЦТП | Отдельно стоящий | ТЭЦ №22 | Восточный | район Перово | 1960-01-01 | ПАО «МОЭК» | ул. Металлургов, д.27 | 0.095 | 0.222 | 0.25 | 0 | да
1503 | 04-03-0209/116 | 3-я Владимирская ул., д.9, корп.4, стр.2 | ЦТП | Отдельно стоящий | ТЭЦ №22 | Восточный | район Перово | 1960-01-01 | ПАО «МОЭК» | 3-я Владимирская ул., д.9, корп.4 | 0.14 | 0.308 | 0.28 | 0 | да
1504 | 04-03-0209/116 | 3-я Владимирская ул., д.9, корп.4, стр.2 | ЦТП | Отдельно стоящий | ТЭЦ №22 | Восточный | район Перово | 1960-01-01 | ПАО «МОЭК» | 3-я Владимирская ул., д.9, корп.2 | 0.13 | 0.286 | 0.31 | 0 | да
1505 | 04-03-0209/116 | 3-я Владимирская ул., д.9, корп.4, стр.2 | ЦТП | Отдельно стоящий | ТЭЦ №22 | Восточный | район Перово | 1960-01-01 | ПАО «МОЭК» | ул. Металлургов, д.29 | 0.18 | 0.396 | 0.41 | 0 | да
1506 | 04-03-0209/116 | 3-я Владимирская ул., д.9, корп.4, стр.2 | ЦТП | Отдельно стоящий | ТЭЦ №22 | Восточный | район Перово | 1960-01-01 | ПАО «МОЭК» | ул. Металлургов, д.29А | 0.03 | 0.105 | 0.09 | 0.07 | да
1507 | 04-03-0209/116 | 3-я Владимирская ул., д.9, корп.4, стр.2 | ЦТП | Отдельно стоящий | ТЭЦ №22 | Восточный | район Перово | 1960-01-01 | ПАО «МОЭК» | ул. Металлургов, д.27А | 0.085 | 0.187 | 0.16 | 0 | да
1508 | 04-03-0209/116 | 3-я Владимирская ул., д.9, корп.4, стр.2 | ЦТП | Отдельно стоящий | ТЭЦ №22 | Восточный | район Перово | 1960-01-01 | ПАО «МОЭК» | 3-я Владимирская ул., д.9А | 0.02 | 0.07 | 0.07 | 0 | да
1509 | 04-03-0402/078 | Перовская ул., д.5 | ИТП | Подвальное | ТЭЦ №11 | Восточный | район Перово | 1962-01-01 | ПАО «МОЭК» | Перовская ул., д.5 | 0 | 0 | 0.24 | 0 | нет
1510 | 04-04-0212/028 | Реутовская ул., д.16, стр.3 | ЦТП | Отдельно стоящий | ТЭЦ №22 | Восточный | район Вешняки | 1971-01-01 | ПАО «МОЭК» | Реутовская ул., д.14 | 0.18 | 0.396 | 0.5 | 0 | да
1511 | 04-04-0212/028 | Реутовская ул., д.16, стр.3 | ЦТП | Отдельно стоящий | ТЭЦ №22 | Восточный | район Вешняки | 1971-01-01 | ПАО «МОЭК» | Реутовская ул., д.16А | 0.08 | 0.28 | 0.18 | 0.67 | да
1512 | 04-04-0212/028 | Реутовская ул., д.16, стр.3 | ЦТП | Отдельно стоящий | ТЭЦ №22 | Восточный | район Вешняки | 1971-01-01 | ПАО «МОЭК» | Реутовская ул., д.16 | 0.34 | 0.748 | 0.95 | 0 | да
1513 | 04-04-0212/028 | Реутовская ул., д.16, стр.3 | ЦТП | Отдельно стоящий | ТЭЦ №22 | Восточный | район Вешняки | 1971-01-01 | ПАО «МОЭК» | Реутовская ул., д.22Б | 0.07 | 0.245 | 0.32 | 1.11 | да
1514 | 04-06-0603/017 | Щёлковское шоссе, д.36/59 | ЦТП | Подвальное | ТЭЦ №23 | Восточный | район Северное Измайлово | 1995-01-01 | ПАО «МОЭК» | 5-я Парковая ул., д.57А | 0.02 | 0.07 | 0.08 | 0 | да
1515 | 04-06-0603/017 | Щёлковское шоссе, д.36/59 | ЦТП | Подвальное | ТЭЦ №23 | Восточный | район Северное Измайлово | 1995-01-01 | ПАО «МОЭК» | Щёлковское шоссе, д.34 | 0.004 | 0.014 | 0.05 | 0 | да
1516 | 04-06-0603/017 | Щёлковское шоссе, д.36/59 | ЦТП | Подвальное | ТЭЦ №23 | Восточный | район Северное Измайлово | 1995-01-01 | ПАО «МОЭК» | Щёлковское шоссе, д.32А | 0.013 | 0.0455 | 0.15 | 0 | да
1517 | 04-06-0603/017 | Щёлковское шоссе, д.36/59 | ЦТП | Подвальное | ТЭЦ №23 | Восточный | район Северное Измайлово | 1995-01-01 | ПАО «МОЭК» | 5-я Парковая ул., д.55, корп.1 | 0.133 | 0.3212 | 0.232 | 0 | да
1518 | 04-06-0603/017 | Щёлковское шоссе, д.36/59 | ЦТП | Подвальное | ТЭЦ №23 | Восточный | район Северное Измайлово | 1995-01-01 | ПАО «МОЭК» | 5-я Парковая ул., д.57, корп.1 | 0.115 | 0.253 | 0.231 | 0 | да
1519 | 04-06-0603/017 | Щёлковское шоссе, д.36/59 | ЦТП | Подвальное | ТЭЦ №23 | Восточный | район Северное Измайлово | 1995-01-01 | ПАО «МОЭК» | 5-я Парковая ул., д.57, корп.2 | 0.115 | 0.253 | 0.231 | 0 | да
1520 | 04-06-0603/017 | Щёлковское шоссе, д.36/59 | ЦТП | Подвальное | ТЭЦ №23 | Восточный | район Северное Измайлово | 1995-01-01 | ПАО «МОЭК» | 5-я Парковая ул., д.55, корп.3 | 0.115 | 0.253 | 0.232 | 0 | да
1521 | 04-06-0603/017 | Щёлковское шоссе, д.36/59 | ЦТП | Подвальное | ТЭЦ №23 | Восточный | район Северное Измайлово | 1995-01-01 | ПАО «МОЭК» | 5-я Парковая ул., д.55, корп.2 | 0.115 | 0.253 | 0.232 | 0 | да
1522 | 04-06-0603/017 | Щёлковское шоссе, д.36/59 | ЦТП | Подвальное | ТЭЦ №23 | Восточный | район Северное Измайлово | 1995-01-01 | ПАО «МОЭК» | 5-я Парковая ул., д.59/36 | 0.115 | 0.253 | 0.232 | 0 | да
1523 | 04-06-0603/045 | Щёлковское шоссе, д.44, корп.5 | ИТП | Подвальное | ТЭЦ №23 | Восточный | район Северное Измайлово | 1995-01-01 | ПАО «МОЭК» | Щёлковское шоссе, д.44, корп.5 | 0.1858 | 0.4228 | 0.371 | 0.128 | да
1524 | 04-04-0212/022 | Вешняковская ул., д.6, корп.5, стр.2 | ЦТП | Отдельно стоящий | ТЭЦ №22 | Восточный | район Вешняки | 1972-01-01 | ПАО «МОЭК» | Вешняковская ул., д.4Б | 0.07 | 0.245 | 0.24 | 0.05 | да
1525 | 04-04-0212/022 | Вешняковская ул., д.6, корп.5, стр.2 | ЦТП | Отдельно стоящий | ТЭЦ №22 | Восточный | район Вешняки | 1972-01-01 | ПАО «МОЭК» | Вешняковская ул., д.6, корп.1 | 0.18 | 0.396 | 0.5 | 0 | да
1526 | 04-04-0212/022 | Вешняковская ул., д.6, корп.5, стр.2 | ЦТП | Отдельно стоящий | ТЭЦ №22 | Восточный | район Вешняки | 1972-01-01 | ПАО «МОЭК» | Вешняковская ул., д.6, корп.2 | 0.18 | 0.396 | 0.5 | 0 | да
1527 | 04-04-0212/022 | Вешняковская ул., д.6, корп.5, стр.2 | ЦТП | Отдельно стоящий | ТЭЦ №22 | Восточный | район Вешняки | 1972-01-01 | ПАО «МОЭК» | Вешняковская ул., д.6А | 0.07 | 0.245 | 0.24 | 0.05 | да
1528 | 04-04-0212/022 | Вешняковская ул., д.6, корп.5, стр.2 | ЦТП | Отдельно стоящий | ТЭЦ №22 | Восточный | район Вешняки | 1972-01-01 | ПАО «МОЭК» | Вешняковская ул., д.2А | 0.08 | 0.28 | 0.18 | 0.66 | да
1529 | 04-04-0212/022 | Вешняковская ул., д.6, корп.5, стр.2 | ЦТП | Отдельно стоящий | ТЭЦ №22 | Восточный | район Вешняки | 1972-01-01 | ПАО «МОЭК» | Вешняковская ул., д.4, корп.1 | 0.18 | 0.396 | 0.5 | 0 | да
1530 | 04-04-0212/022 | Вешняковская ул., д.6, корп.5, стр.2 | ЦТП | Отдельно стоящий | ТЭЦ №22 | Восточный | район Вешняки | 1972-01-01 | ПАО «МОЭК» | Вешняковская ул., д.4А | 0.01 | 0.035 | 0.01 | 0 | да
1531 | 04-04-0212/022 | Вешняковская ул., д.6, корп.5, стр.2 | ЦТП | Отдельно стоящий | ТЭЦ №22 | Восточный | район Вешняки | 1972-01-01 | ПАО «МОЭК» | Вешняковская ул., д.8, корп.2 | 0.18 | 0.396 | 0.5 | 0 | да
1532 | 04-04-0212/022 | Вешняковская ул., д.6, корп.5, стр.2 | ЦТП | Отдельно стоящий | ТЭЦ №22 | Восточный | район Вешняки | 1972-01-01 | ПАО «МОЭК» | Вешняковская ул., д.4, корп.3 | 0.18 | 0.396 | 0.5 | 0 | да
1533 | 04-04-0212/022 | Вешняковская ул., д.6, корп.5, стр.2 | ЦТП | Отдельно стоящий | ТЭЦ №22 | Восточный | район Вешняки | 1972-01-01 | ПАО «МОЭК» | Вешняковская ул., д.4, корп.2 | 0.18 | 0.396 | 0.5 | 0 | да
1534 | 04-04-0212/022 | Вешняковская ул., д.6, корп.5, стр.2 | ЦТП | Отдельно стоящий | ТЭЦ №22 | Восточный | район Вешняки | 1972-01-01 | ПАО «МОЭК» | Вешняковская ул., д.6, корп.4 | 0.19 | 0.418 | 0.5 | 0 | да
1535 | 04-04-0212/022 | Вешняковская ул., д.6, корп.5, стр.2 | ЦТП | Отдельно стоящий | ТЭЦ №22 | Восточный | район Вешняки | 1972-01-01 | ПАО «МОЭК» | Вешняковская ул., д.6, корп.3 | 0.18 | 0.396 | 0.5 | 0 | да
1536 | 04-04-0212/022 | Вешняковская ул., д.6, корп.5, стр.2 | ЦТП | Отдельно стоящий | ТЭЦ №22 | Восточный | район Вешняки | 1972-01-01 | ПАО «МОЭК» | Вешняковская ул., д.6/8 | 0 | 0 | 0.03 | 0 | да
1537 | 04-04-0212/022 | Вешняковская ул., д.6, корп.5, стр.2 | ЦТП | Отдельно стоящий | ТЭЦ №22 | Восточный | район Вешняки | 1972-01-01 | ПАО «МОЭК» | Вешняковская ул., д.8, корп.1 | 0.18 | 0.396 | 0.5 | 0 | да
1538 | 04-04-0212/022 | Вешняковская ул., д.6, корп.5, стр.2 | ЦТП | Отдельно стоящий | ТЭЦ №22 | Восточный | район Вешняки | 1972-01-01 | ПАО «МОЭК» | Вешняковская ул., д.6, корп.5 | 0.58 | 1.276 | 1.24 | 0 | да
1539 | 04-03-0417/011 | 3-й пр. Перова Поля, д.5А | ИТП | Подвальное | ТЭЦ №11 | Восточный | район Перово | 1958-01-01 | ПАО «МОЭК» | 3-й пр. Перова Поля, д.5А | 0.12 | 0.264 | 0.35 | 0 | да
1540 | 04-04-0224/007 | Братская ул., д.21, корп.1, стр.2 | ЦТП | Отдельно стоящий | ТЭЦ №22 | Восточный | район Новогиреево | 1967-01-01 | ПАО «МОЭК» | Братская ул., д.25, корп.2 | 0.14 | 0.308 | 0.42 | 0 | да
1541 | 04-04-0224/007 | Братская ул., д.21, корп.1, стр.2 | ЦТП | Отдельно стоящий | ТЭЦ №22 | Восточный | район Новогиреево | 1967-01-01 | ПАО «МОЭК» | 2-я Владимирская ул., д.47/13, корп.1 | 0.14 | 0.308 | 0.42 | 0 | да
1542 | 04-04-0224/007 | Братская ул., д.21, корп.1, стр.2 | ЦТП | Отдельно стоящий | ТЭЦ №22 | Восточный | район Новогиреево | 1967-01-01 | ПАО «МОЭК» | Братская ул., д.25, корп.1 | 0.14 | 0.308 | 0.42 | 0 | да
1543 | 04-04-0224/007 | Братская ул., д.21, корп.1, стр.2 | ЦТП | Отдельно стоящий | ТЭЦ №22 | Восточный | район Новогиреево | 1967-01-01 | ПАО «МОЭК» | Братская ул., д.17, корп.1 | 0.16 | 0.35372 | 0.41 | 0 | да
1544 | 04-04-0224/007 | Братская ул., д.21, корп.1, стр.2 | ЦТП | Отдельно стоящий | ТЭЦ №22 | Восточный | район Новогиреево | 1967-01-01 | ПАО «МОЭК» | Братская ул., д.21, корп.2 | 0.14 | 0.308 | 0.25 | 0 | да
1545 | 04-04-0224/007 | Братская ул., д.21, корп.1, стр.2 | ЦТП | Отдельно стоящий | ТЭЦ №22 | Восточный | район Новогиреево | 1967-01-01 | ПАО «МОЭК» | 2-я Владимирская ул., д.47/13, корп.2 | 0.14 | 0.308 | 0.42 | 0 | да
1546 | 04-04-0224/007 | Братская ул., д.21, корп.1, стр.2 | ЦТП | Отдельно стоящий | ТЭЦ №22 | Восточный | район Новогиреево | 1967-01-01 | ПАО «МОЭК» | Братская ул., д.21, корп.1 | 0.14 | 0.30965 | 0.25 | 0 | да
1547 | 04-04-0224/007 | Братская ул., д.21, корп.1, стр.2 | ЦТП | Отдельно стоящий | ТЭЦ №22 | Восточный | район Новогиреево | 1967-01-01 | ПАО «МОЭК» | Братская ул., д.17, корп.2 | 0.16 | 0.352 | 0.41 | 0 | да
1548 | 04-06-0602/022-1 | Щёлковский пр., д.15, корп.2 | ЦТП | Подвальное | ТЭЦ №23 | Восточный | район Северное Измайлово | 1995-01-01 | ПАО «МОЭК» | Щёлковское шоссе, д.24 | 0.07 | 0.167 | 0.17 | 0 | да
1549 | 04-06-0602/022-1 | Щёлковский пр., д.15, корп.2 | ЦТП | Подвальное | ТЭЦ №23 | Восточный | район Северное Измайлово | 1995-01-01 | ПАО «МОЭК» | Щёлковский пр., д.13 | 0.0029 | 0.01015 | 0.0397 | 0 | да
1550 | 04-06-0602/022-1 | Щёлковский пр., д.15, корп.2 | ЦТП | Подвальное | ТЭЦ №23 | Восточный | район Северное Измайлово | 1995-01-01 | ПАО «МОЭК» | Щёлковский пр., д.15, корп.2 | 0.08 | 0.1773 | 0.265 | 0 | да
1551 | 04-06-0602/022-1 | Щёлковский пр., д.15, корп.2 | ЦТП | Подвальное | ТЭЦ №23 | Восточный | район Северное Измайлово | 1995-01-01 | ПАО «МОЭК» | Щёлковское шоссе, д.20 | 0.06 | 0.145 | 0.18 | 0 | да
1552 | 04-06-0602/022-1 | Щёлковский пр., д.15, корп.2 | ЦТП | Подвальное | ТЭЦ №23 | Восточный | район Северное Измайлово | 1995-01-01 | ПАО «МОЭК» | Щёлковский пр., д.7А | 0.01 | 0.035 | 0.05 | 0 | да
1553 | 04-06-0602/022-1 | Щёлковский пр., д.15, корп.2 | ЦТП | Подвальное | ТЭЦ №23 | Восточный | район Северное Измайлово | 1995-01-01 | ПАО «МОЭК» | Щёлковский пр., д.11, корп.1 | 0.08 | 0.176 | 0.26 | 0 | да
1554 | 04-06-0602/022-1 | Щёлковский пр., д.15, корп.2 | ЦТП | Подвальное | ТЭЦ №23 | Восточный | район Северное Измайлово | 1995-01-01 | ПАО «МОЭК» | Щёлковский пр., д.11, корп.2 | 0.06 | 0.132 | 0.18 | 0 | да
1555 | 04-06-0602/022-1 | Щёлковский пр., д.15, корп.2 | ЦТП | Подвальное | ТЭЦ №23 | Восточный | район Северное Измайлово | 1995-01-01 | ПАО «МОЭК» | Щёлковский пр., д.15, корп.1 | 0.08 | 0.176 | 0.265 | 0 | да
1556 | 04-06-0602/022-1 | Щёлковский пр., д.15, корп.2 | ЦТП | Подвальное | ТЭЦ №23 | Восточный | район Северное Измайлово | 1995-01-01 | ПАО «МОЭК» | Щёлковский пр., д.7А, стр.3 | 0 | 0 | 0.01 | 0 | да
1557 | 04-06-0602/022-1 | Щёлковский пр., д.15, корп.2 | ЦТП | Подвальное | ТЭЦ №23 | Восточный | район Северное Измайлово | 1995-01-01 | ПАО «МОЭК» | Щёлковский пр., д.7А, стр.2 | 0 | 0 | 0.01 | 0 | да
1558 | 04-05-0602/047 | 3-я Прядильная ул., д.20, стр.2 | ЦТП | Отдельно стоящий | ТЭЦ №23 | Восточный | район Измайлово | 1972-01-01 | ПАО «МОЭК» | 3-я Парковая ул., д.35 | 0.15 | 0.33173 | 0.31 | 0 | да
1559 | 04-05-0602/047 | 3-я Прядильная ул., д.20, стр.2 | ЦТП | Отдельно стоящий | ТЭЦ №23 | Восточный | район Измайлово | 1972-01-01 | ПАО «МОЭК» | Никитинская ул., д.2 | 0.1 | 0.22 | 0.23 | 0 | да
1560 | 04-05-0602/047 | 3-я Прядильная ул., д.20, стр.2 | ЦТП | Отдельно стоящий | ТЭЦ №23 | Восточный | район Измайлово | 1972-01-01 | ПАО «МОЭК» | 2-я Прядильная ул., д.5, стр.1 | 0.1 | 0.22258 | 0.28 | 0 | да
1561 | 04-05-0602/047 | 3-я Прядильная ул., д.20, стр.2 | ЦТП | Отдельно стоящий | ТЭЦ №23 | Восточный | район Измайлово | 1972-01-01 | ПАО «МОЭК» | 3-я Прядильная ул., д.16А | 0.03 | 0.105 | 0.08 | 0 | да
1562 | 04-05-0602/047 | 3-я Прядильная ул., д.20, стр.2 | ЦТП | Отдельно стоящий | ТЭЦ №23 | Восточный | район Измайлово | 1972-01-01 | ПАО «МОЭК» | Никитинская ул., д.6 | 0.095 | 0.209 | 0.16 | 0 | да
1563 | 04-05-0602/047 | 3-я Прядильная ул., д.20, стр.2 | ЦТП | Отдельно стоящий | ТЭЦ №23 | Восточный | район Измайлово | 1972-01-01 | ПАО «МОЭК» | 3-я Прядильная ул., д.14, корп.3 | 0.055 | 0.121 | 0.14 | 0 | да
1564 | 04-05-0602/047 | 3-я Прядильная ул., д.20, стр.2 | ЦТП | Отдельно стоящий | ТЭЦ №23 | Восточный | район Измайлово | 1972-01-01 | ПАО «МОЭК» | 3-я Прядильная ул., д.18 | 0.077 | 0.1694 | 0.23 | 0 | да
1565 | 04-05-0602/047 | 3-я Прядильная ул., д.20, стр.2 | ЦТП | Отдельно стоящий | ТЭЦ №23 | Восточный | район Измайлово | 1972-01-01 | ПАО «МОЭК» | Никитинская ул., д.4А | 0.023 | 0.0805 | 0.27 | 0 | да
1566 | 04-05-0602/047 | 3-я Прядильная ул., д.20, стр.2 | ЦТП | Отдельно стоящий | ТЭЦ №23 | Восточный | район Измайлово | 1972-01-01 | ПАО «МОЭК» | 3-я Прядильная ул., д.20 | 0.091 | 0.2002 | 0.24 | 0 | да
1567 | 04-05-0602/047 | 3-я Прядильная ул., д.20, стр.2 | ЦТП | Отдельно стоящий | ТЭЦ №23 | Восточный | район Измайлово | 1972-01-01 | ПАО «МОЭК» | 3-я Прядильная ул., д.16 | 0.059 | 0.1298 | 0.18 | 0 | да
1568 | 04-05-0602/047 | 3-я Прядильная ул., д.20, стр.2 | ЦТП | Отдельно стоящий | ТЭЦ №23 | Восточный | район Измайлово | 1972-01-01 | ПАО «МОЭК» | Никитинская ул., д.4 | 0.095 | 0.209 | 0.18 | 0 | да
1569 | 04-05-0602/047 | 3-я Прядильная ул., д.20, стр.2 | ЦТП | Отдельно стоящий | ТЭЦ №23 | Восточный | район Измайлово | 1972-01-01 | ПАО «МОЭК» | 2-я Прядильная ул., д.7А | 0 | 0 | 0.23 | 0 | да
1570 | 04-05-0602/047 | 3-я Прядильная ул., д.20, стр.2 | ЦТП | Отдельно стоящий | ТЭЦ №23 | Восточный | район Измайлово | 1972-01-01 | ПАО «МОЭК» | 3-я Прядильная ул., д.14, корп.1 | 0.08997 | 0.19793 | 0.19796 | 0 | да
1571 | 04-05-0602/047 | 3-я Прядильная ул., д.20, стр.2 | ЦТП | Отдельно стоящий | ТЭЦ №23 | Восточный | район Измайлово | 1972-01-01 | ПАО «МОЭК» | 2-я Прядильная ул., д.9, стр.1 | 0.086 | 0.1892 | 0.22 | 0 | да
1572 | 04-05-0602/047 | 3-я Прядильная ул., д.20, стр.2 | ЦТП | Отдельно стоящий | ТЭЦ №23 | Восточный | район Измайлово | 1972-01-01 | ПАО «МОЭК» | 2-я Прядильная ул., д.3, корп.1 | 0.077 | 0.1694 | 0.22 | 0 | да
1573 | 04-05-0602/047 | 3-я Прядильная ул., д.20, стр.2 | ЦТП | Отдельно стоящий | ТЭЦ №23 | Восточный | район Измайлово | 1972-01-01 | ПАО «МОЭК» | 3-я Прядильная ул., д.14, корп.2 | 0.082 | 0.1804 | 0.19 | 0 | да
1574 | 04-05-0602/047 | 3-я Прядильная ул., д.20, стр.2 | ЦТП | Отдельно стоящий | ТЭЦ №23 | Восточный | район Измайлово | 1972-01-01 | ПАО «МОЭК» | Никитинская ул., д.6А | 0 | 0 | 0.03 | 0 | да
1575 | 04-05-0602/047 | 3-я Прядильная ул., д.20, стр.2 | ЦТП | Отдельно стоящий | ТЭЦ №23 | Восточный | район Измайлово | 1972-01-01 | ПАО «МОЭК» | 2-я Прядильная ул., д.3, корп.2 | 0 | 0 | 0 | 0 | да
1576 | 04-05-0602/047 | 3-я Прядильная ул., д.20, стр.2 | ЦТП | Отдельно стоящий | ТЭЦ №23 | Восточный | район Измайлово | 1972-01-01 | ПАО «МОЭК» | 3-я Прядильная ул., д.18А, стр.1 | 0.114 | 0.2508 | 0.28 | 0 | да
1577 | 04-02-0422/104 | ул. Ибрагимова, д.5А | ЦТП | Подвальное | ТЭЦ №11 | Восточный | район Соколиная Гора | 1961-01-01 | ПАО «МОЭК» | ул. Ибрагимова, д.5А | 0.17 | 0.4026 | 0.45 | 0 | нет
1578 | 04-02-0422/104 | ул. Ибрагимова, д.5А | ЦТП | Подвальное | ТЭЦ №11 | Восточный | район Соколиная Гора | 1961-01-01 | ПАО «МОЭК» | Измайловское шоссе, д.29 | 0.094 | 0.21252 | 0.489 | 0 | нет
1579 | 04-02-0609/021 | Ткацкая ул., д.47 | ИТП | Подвальное | ТЭЦ №23 | Восточный | район Соколиная Гора | 1962-01-01 | ПАО «МОЭК» | Ткацкая ул., д.47 | 0.048 | 0.168 | 0.21 | 0.027 | да
1580 | 04-03-0209/026 | Зелёный просп., д.9 | ИТП | Подвальное | ТЭЦ №22 | Восточный | район Перово | 1954-01-01 | ПАО «МОЭК» | Зелёный просп., д.9 | 0 | 0 | 0.12 | 0 | нет
1581 | 04-01-0608/111 | 2-я ул. Бухвостова, вл.5А, стр.1 | ЦТП | Отдельно стоящий | ТЭЦ №23 | Восточный | район Преображенское | 1994-01-01 | ПАО «МОЭК» | 2-я ул. Бухвостова, д.5 | 0 | 0 | 0 | 0 | да
1582 | 04-01-0608/111 | 2-я ул. Бухвостова, вл.5А, стр.1 | ЦТП | Отдельно стоящий | ТЭЦ №23 | Восточный | район Преображенское | 1994-01-01 | ПАО «МОЭК» | 1-й Зборовский пер., д.3 | 0.26 | 0.91 | 0.62 | 1.2 | да
1583 | 04-03-0223/003 | ул. Металлургов, д.28, стр.2 | ЦТП | Отдельно стоящий | ТЭЦ №22 | Восточный | район Перово | 1960-01-01 | ПАО «МОЭК» | Новогиреевская ул., д.22 | 0.15 | 0.33 | 0.28 | 0 | да
1584 | 04-03-0223/003 | ул. Металлургов, д.28, стр.2 | ЦТП | Отдельно стоящий | ТЭЦ №22 | Восточный | район Перово | 1960-01-01 | ПАО «МОЭК» | 3-я Владимирская ул., д.21 | 0.14 | 0.308 | 0.28 | 0 | да
1585 | 04-03-0223/003 | ул. Металлургов, д.28, стр.2 | ЦТП | Отдельно стоящий | ТЭЦ №22 | Восточный | район Перово | 1960-01-01 | ПАО «МОЭК» | Новогиреевская ул., д.20/34, корп.2 | 0.1 | 0.233 | 0.27 | 0.1 | да
1586 | 04-03-0223/003 | ул. Металлургов, д.28, стр.2 | ЦТП | Отдельно стоящий | ТЭЦ №22 | Восточный | район Перово | 1960-01-01 | ПАО «МОЭК» | Новогиреевская ул., д.20/34, корп.1 | 0.11 | 0.268 | 0.26 | 0 | да
1587 | 04-03-0223/003 | ул. Металлургов, д.28, стр.2 | ЦТП | Отдельно стоящий | ТЭЦ №22 | Восточный | район Перово | 1960-01-01 | ПАО «МОЭК» | ул. Металлургов, д.26, корп.3 | 0.15 | 0.33 | 0.22 | 0 | да
1588 | 04-03-0223/003 | ул. Металлургов, д.28, стр.2 | ЦТП | Отдельно стоящий | ТЭЦ №22 | Восточный | район Перово | 1960-01-01 | ПАО «МОЭК» | ул. Металлургов, д.32, корп.3 | 0.08 | 0.176 | 0.22 | 0 | да
1589 | 04-03-0223/003 | ул. Металлургов, д.28, стр.2 | ЦТП | Отдельно стоящий | ТЭЦ №22 | Восточный | район Перово | 1960-01-01 | ПАО «МОЭК» | ул. Металлургов, д.30 | 0.09 | 0.198 | 0.22 | 0 | да
1590 | 04-03-0223/003 | ул. Металлургов, д.28, стр.2 | ЦТП | Отдельно стоящий | ТЭЦ №22 | Восточный | район Перово | 1960-01-01 | ПАО «МОЭК» | ул. Металлургов, д.26, корп.2 | 0.15 | 0.33 | 0.22 | 0 | да
1591 | 04-03-0223/003 | ул. Металлургов, д.28, стр.2 | ЦТП | Отдельно стоящий | ТЭЦ №22 | Восточный | район Перово | 1960-01-01 | ПАО «МОЭК» | 3-я Владимирская ул., д.17 | 0.08 | 0.176 | 0.22 | 0 | да
1592 | 04-03-0223/003 | ул. Металлургов, д.28, стр.2 | ЦТП | Отдельно стоящий | ТЭЦ №22 | Восточный | район Перово | 1960-01-01 | ПАО «МОЭК» | Новогиреевская ул., д.20/34, корп.3 | 0.13 | 0.325 | 0.31 | 0 | да
1593 | 04-03-0223/003 | ул. Металлургов, д.28, стр.2 | ЦТП | Отдельно стоящий | ТЭЦ №22 | Восточный | район Перово | 1960-01-01 | ПАО «МОЭК» | Новогиреевская ул., д.22А | 0.08 | 0.28 | 0.18 | 0.67 | да
1594 | 04-03-0223/003 | ул. Металлургов, д.28, стр.2 | ЦТП | Отдельно стоящий | ТЭЦ №22 | Восточный | район Перово | 1960-01-01 | ПАО «МОЭК» | ул. Металлургов, д.24/15 | 0.08 | 0.176 | 0.22 | 0 | да
1595 | 04-03-0223/003 | ул. Металлургов, д.28, стр.2 | ЦТП | Отдельно стоящий | ТЭЦ №22 | Восточный | район Перово | 1960-01-01 | ПАО «МОЭК» | 3-я Владимирская ул., д.19 | 0.08 | 0.176 | 0.22 | 0 | да
1596 | 04-03-0223/003 | ул. Металлургов, д.28, стр.2 | ЦТП | Отдельно стоящий | ТЭЦ №22 | Восточный | район Перово | 1960-01-01 | ПАО «МОЭК» | ул. Металлургов, д.28А | 0.04586 | 0.16051 | 0.1935 | 0.1422 | да
1597 | 04-03-0223/003 | ул. Металлургов, д.28, стр.2 | ЦТП | Отдельно стоящий | ТЭЦ №22 | Восточный | район Перово | 1960-01-01 | ПАО «МОЭК» | ул. Металлургов, д.32, корп.1 | 0.09 | 0.198 | 0.22 | 0 | да
1598 | 04-03-0223/003 | ул. Металлургов, д.28, стр.2 | ЦТП | Отдельно стоящий | ТЭЦ №22 | Восточный | район Перово | 1960-01-01 | ПАО «МОЭК» | ул. Металлургов, д.28 | 0.15 | 0.33 | 0.53 | 0 | да
1599 | 04-03-0223/003 | ул. Металлургов, д.28, стр.2 | ЦТП | Отдельно стоящий | ТЭЦ №22 | Восточный | район Перово | 1960-01-01 | ПАО «МОЭК» | ул. Металлургов, д.32, корп.2 | 0.08 | 0.176 | 0.22 | 0 | да
1600 | 04-03-0223/003 | ул. Металлургов, д.28, стр.2 | ЦТП | Отдельно стоящий | ТЭЦ №22 | Восточный | район Перово | 1960-01-01 | ПАО «МОЭК» | ул. Металлургов, д.26, корп.1 | 0.15 | 0.33 | 0.22 | 0 | да
1601 | 04-01-0607/052 | 2-я Пугачёвская ул., д.7, корп.1, стр.1 | ЦТП | Отдельно стоящий | ТЭЦ №23 | Восточный | район Преображенское | 1993-01-01 | ПАО «МОЭК» | 1-я Пугачёвская ул., д.25 | 0.053 | 0.1855 | 0.2734 | 0 | да
1602 | 04-01-0607/052 | 2-я Пугачёвская ул., д.7, корп.1, стр.1 | ЦТП | Отдельно стоящий | ТЭЦ №23 | Восточный | район Преображенское | 1993-01-01 | ПАО «МОЭК» | Большая Черкизовская ул., д.20, корп.6 | 0.17 | 0.374 | 0.35 | 0 | да
1603 | 04-01-0607/052 | 2-я Пугачёвская ул., д.7, корп.1, стр.1 | ЦТП | Отдельно стоящий | ТЭЦ №23 | Восточный | район Преображенское | 1993-01-01 | ПАО «МОЭК» | Большая Черкизовская ул., д.20, корп.4 | 0.14 | 0.31516 | 0.31 | 0 | да
1604 | 04-01-0607/052 | 2-я Пугачёвская ул., д.7, корп.1, стр.1 | ЦТП | Отдельно стоящий | ТЭЦ №23 | Восточный | район Преображенское | 1993-01-01 | ПАО «МОЭК» | 1-я Пугачёвская ул., д.31А | 0 | 0 | 0.27 | 0 | да
1605 | 04-01-0607/052 | 2-я Пугачёвская ул., д.7, корп.1, стр.1 | ЦТП | Отдельно стоящий | ТЭЦ №23 | Восточный | район Преображенское | 1993-01-01 | ПАО «МОЭК» | Большая Черкизовская ул., д.20, корп.3 | 0.14 | 0.308 | 0.31 | 0 | да
1606 | 04-01-0607/052 | 2-я Пугачёвская ул., д.7, корп.1, стр.1 | ЦТП | Отдельно стоящий | ТЭЦ №23 | Восточный | район Преображенское | 1993-01-01 | ПАО «МОЭК» | Большая Черкизовская ул., д.20, стр.1 | 0.01 | 0.035 | 0.12 | 0 | да
1607 | 04-01-0607/052 | 2-я Пугачёвская ул., д.7, корп.1, стр.1 | ЦТП | Отдельно стоящий | ТЭЦ №23 | Восточный | район Преображенское | 1993-01-01 | ПАО «МОЭК» | Большая Черкизовская ул., д.20, корп.5 | 0.17 | 0.374 | 0.34 | 0 | да
1608 | 04-01-0607/052 | 2-я Пугачёвская ул., д.7, корп.1, стр.1 | ЦТП | Отдельно стоящий | ТЭЦ №23 | Восточный | район Преображенское | 1993-01-01 | ПАО «МОЭК» | 1-я Пугачёвская ул., д.27 | 0.03 | 0.105 | 0.05 | 0 | да
1609 | 04-01-0611/014 | Погонный пр., д.1, корп.6, стр.1 | ЦТП | Подвальное | ТЭЦ №23 | Восточный | район Богородское | 1945-05-09 | ПАО «МОЭК» | Погонный пр., д.1, корп.10 | 0.04 | 0.089234 | 0.182 | 0 | да
1610 | 04-01-0611/014 | Погонный пр., д.1, корп.6, стр.1 | ЦТП | Подвальное | ТЭЦ №23 | Восточный | район Богородское | 1945-05-09 | ПАО «МОЭК» | Погонный пр., д.1, корп.5 | 0.03 | 0.066 | 0.119 | 0 | да
1611 | 04-01-0611/014 | Погонный пр., д.1, корп.6, стр.1 | ЦТП | Подвальное | ТЭЦ №23 | Восточный | район Богородское | 1945-05-09 | ПАО «МОЭК» | Погонный пр., д.1, корп.7 | 0.03 | 0.06735 | 0.118 | 0 | да
1612 | 04-01-0611/014 | Погонный пр., д.1, корп.6, стр.1 | ЦТП | Подвальное | ТЭЦ №23 | Восточный | район Богородское | 1945-05-09 | ПАО «МОЭК» | Погонный пр., д.1, корп.6 | 0.04 | 0.088 | 0.186 | 0 | да
1613 | 04-01-0611/014 | Погонный пр., д.1, корп.6, стр.1 | ЦТП | Подвальное | ТЭЦ №23 | Восточный | район Богородское | 1945-05-09 | ПАО «МОЭК» | Погонный пр., д.1, корп.4 | 0.03 | 0.066 | 0.119 | 0 | да
1614 | 04-01-0611/014 | Погонный пр., д.1, корп.6, стр.1 | ЦТП | Подвальное | ТЭЦ №23 | Восточный | район Богородское | 1945-05-09 | ПАО «МОЭК» | Погонный пр., д.1, корп.8 | 0.04 | 0.088631 | 0.185 | 0 | да
1615 | 04-05-0604/149 | 2-я Прядильная ул., д.6 | ИТП | Подвальное | ТЭЦ №23 | Восточный | район Измайлово | 1958-01-01 | ПАО «МОЭК» | 2-я Прядильная ул., д.6 | 0.12 | 0.29 | 0.35 | 0.09 | да
1616 | 04-05-0604/149 | 2-я Прядильная ул., д.6 | ИТП | Подвальное | ТЭЦ №23 | Восточный | район Измайлово | 1958-01-01 | ПАО «МОЭК» | 2-я Прядильная ул., д.6 | 0 | 0 | 0 | 0 | да
1617 | 04-01-0610/007 | 1-я Гражданская ул., д.97, стр.1 | ЦТП | Отдельно стоящий | ТЭЦ №23 | Восточный | район Богородское | 1969-01-01 | ПАО «МОЭК» | Краснобогатырская ул., д.75, корп.1 | 0.46852 | 1.0418 | 0.73966 | 0 | да
1618 | 04-01-0610/007 | 1-я Гражданская ул., д.97, стр.1 | ЦТП | Отдельно стоящий | ТЭЦ №23 | Восточный | район Богородское | 1969-01-01 | ПАО «МОЭК» | 1-я Гражданская ул., д.99, корп.1 | 0.12 | 0.264 | 0.267 | 0 | да
1619 | 04-01-0610/007 | 1-я Гражданская ул., д.97, стр.1 | ЦТП | Отдельно стоящий | ТЭЦ №23 | Восточный | район Богородское | 1969-01-01 | ПАО «МОЭК» | 1-я Гражданская ул., д.95 | 0.12 | 0.264 | 0.267 | 0 | да
1620 | 04-01-0610/007 | 1-я Гражданская ул., д.97, стр.1 | ЦТП | Отдельно стоящий | ТЭЦ №23 | Восточный | район Богородское | 1969-01-01 | ПАО «МОЭК» | 1-я Гражданская ул., д.97 | 0.12 | 0.264 | 0.267 | 0 | да
1621 | 04-01-0610/007 | 1-я Гражданская ул., д.97, стр.1 | ЦТП | Отдельно стоящий | ТЭЦ №23 | Восточный | район Богородское | 1969-01-01 | ПАО «МОЭК» | Краснобогатырская ул., д.77 | 0.4614 | 1.0299 | 0.769 | 0.05 | да
1622 | 04-01-0610/007 | 1-я Гражданская ул., д.97, стр.1 | ЦТП | Отдельно стоящий | ТЭЦ №23 | Восточный | район Богородское | 1969-01-01 | ПАО «МОЭК» | Краснобогатырская ул., д.75, корп.2 | 0.24 | 0.541 | 0.412 | 0.06 | да
1623 | 04-01-0610/007 | 1-я Гражданская ул., д.97, стр.1 | ЦТП | Отдельно стоящий | ТЭЦ №23 | Восточный | район Богородское | 1969-01-01 | ПАО «МОЭК» | 3-я Гражданская ул., д.54А | 0.17 | 0.374 | 0.393 | 0 | да
1624 | 04-01-0610/007 | 1-я Гражданская ул., д.97, стр.1 | ЦТП | Отдельно стоящий | ТЭЦ №23 | Восточный | район Богородское | 1969-01-01 | ПАО «МОЭК» | 2-я Прогонная ул., д.10 | 0.19 | 0.418 | 0.601 | 0 | да
1625 | 04-01-0610/007 | 1-я Гражданская ул., д.97, стр.1 | ЦТП | Отдельно стоящий | ТЭЦ №23 | Восточный | район Богородское | 1969-01-01 | ПАО «МОЭК» | 1-я Гражданская ул., д.99, корп.2 | 0.12 | 0.264 | 0.267 | 0 | да
1626 | 04-10-091 | Лухмановская ул., д.13, стр.2 | ЦТП | Отдельно стоящий | РТС Перово | Восточный | район Косино-Ухтомский | 2007-01-23 | ПАО «МОЭК» | Лухмановская ул., д.13 | 0.3254 | 0.72225 | 0.527 | 0 | нет
1627 | 04-10-091 | Лухмановская ул., д.13, стр.2 | ЦТП | Отдельно стоящий | РТС Перово | Восточный | район Косино-Ухтомский | 2007-01-23 | ПАО «МОЭК» | Лухмановская ул., д.15 | 0.3254 | 0.72502 | 0.527 | 0 | нет
1628 | 04-10-091 | Лухмановская ул., д.13, стр.2 | ЦТП | Отдельно стоящий | РТС Перово | Восточный | район Косино-Ухтомский | 2007-01-23 | ПАО «МОЭК» | Лухмановская ул., д.17 | 0.8338 | 1.8666 | 2.7407 | 0 | нет
1629 | 04-03-0209/063 | Новогиреевская ул., д.12, корп.1 | ИТП | Подвальное | ТЭЦ №22 | Восточный | район Перово | 1960-01-01 | ПАО «МОЭК» | Новогиреевская ул., д.12, корп.1 | 0.1 | 0.22 | 0.22 | 0 | да
1630 | 04-04-0212/020 | аллея Жемчуговой, д.3, корп.3, стр.1 | ЦТП | Отдельно стоящий | ТЭЦ №22 | Восточный | район Вешняки | 1972-01-01 | ПАО «МОЭК» | аллея Жемчуговой, д.3, корп.1 | 0.2 | 0.44 | 0.51 | 0 | да
1631 | 04-04-0212/020 | аллея Жемчуговой, д.3, корп.3, стр.1 | ЦТП | Отдельно стоящий | ТЭЦ №22 | Восточный | район Вешняки | 1972-01-01 | ПАО «МОЭК» | аллея Жемчуговой, д.1А | 0.18 | 0.63 | 0.08 | 0.47 | да
1632 | 04-04-0212/020 | аллея Жемчуговой, д.3, корп.3, стр.1 | ЦТП | Отдельно стоящий | ТЭЦ №22 | Восточный | район Вешняки | 1972-01-01 | ПАО «МОЭК» | аллея Жемчуговой, д.5, корп.1 | 0.34 | 0.748 | 0.84 | 0 | да
1633 | 04-04-0212/020 | аллея Жемчуговой, д.3, корп.3, стр.1 | ЦТП | Отдельно стоящий | ТЭЦ №22 | Восточный | район Вешняки | 1972-01-01 | ПАО «МОЭК» | аллея Жемчуговой, д.3А | 0.07 | 0.245 | 0.24 | 0.04 | да
1634 | 04-04-0212/020 | аллея Жемчуговой, д.3, корп.3, стр.1 | ЦТП | Отдельно стоящий | ТЭЦ №22 | Восточный | район Вешняки | 1972-01-01 | ПАО «МОЭК» | аллея Жемчуговой, д.5, корп.2 | 0.49 | 1.079 | 0.94 | 0 | да
1635 | 04-04-0212/020 | аллея Жемчуговой, д.3, корп.3, стр.1 | ЦТП | Отдельно стоящий | ТЭЦ №22 | Восточный | район Вешняки | 1972-01-01 | ПАО «МОЭК» | аллея Жемчуговой, д.3, корп.3 | 0.2 | 0.44 | 0.5 | 0 | да
1636 | 04-04-0212/020 | аллея Жемчуговой, д.3, корп.3, стр.1 | ЦТП | Отдельно стоящий | ТЭЦ №22 | Восточный | район Вешняки | 1972-01-01 | ПАО «МОЭК» | аллея Жемчуговой, д.1Б | 0.02 | 0.07 | 0.11 | 0.46 | да
1637 | 04-04-0212/020 | аллея Жемчуговой, д.3, корп.3, стр.1 | ЦТП | Отдельно стоящий | ТЭЦ №22 | Восточный | район Вешняки | 1972-01-01 | ПАО «МОЭК» | аллея Жемчуговой, д.1, корп.2 | 0.2 | 0.44 | 0.5 | 0 | да
1638 | 04-04-0212/020 | аллея Жемчуговой, д.3, корп.3, стр.1 | ЦТП | Отдельно стоящий | ТЭЦ №22 | Восточный | район Вешняки | 1972-01-01 | ПАО «МОЭК» | аллея Жемчуговой, д.3, корп.2 | 0.2 | 0.44 | 0.5 | 0 | да
1639 | 04-04-0212/020 | аллея Жемчуговой, д.3, корп.3, стр.1 | ЦТП | Отдельно стоящий | ТЭЦ №22 | Восточный | район Вешняки | 1972-01-01 | ПАО «МОЭК» | аллея Жемчуговой, д.1, корп.1 | 0.21 | 0.462 | 0.5 | 0 | да
1640 | 04-04-0212/019 | Реутовская ул., д.12, корп.2, стр.1 | ЦТП | Отдельно стоящий | ТЭЦ №22 | Восточный | район Вешняки | 1971-01-01 | ПАО «МОЭК» | Реутовская ул., д.12А | 0.06 | 0.21 | 0.24 | 0.05 | да
1641 | 04-04-0212/019 | Реутовская ул., д.12, корп.2, стр.1 | ЦТП | Отдельно стоящий | ТЭЦ №22 | Восточный | район Вешняки | 1971-01-01 | ПАО «МОЭК» | Вешняковская ул., д.15, корп.3 | 0.15 | 0.33 | 0.42 | 0 | да
1642 | 04-04-0212/019 | Реутовская ул., д.12, корп.2, стр.1 | ЦТП | Отдельно стоящий | ТЭЦ №22 | Восточный | район Вешняки | 1971-01-01 | ПАО «МОЭК» | Вешняковская ул., д.15, корп.2 | 0.15 | 0.33 | 0.42 | 0 | да
1643 | 04-04-0212/019 | Реутовская ул., д.12, корп.2, стр.1 | ЦТП | Отдельно стоящий | ТЭЦ №22 | Восточный | район Вешняки | 1971-01-01 | ПАО «МОЭК» | Вешняковская ул., д.13 | 0.15 | 0.33 | 0.42 | 0 | да
1644 | 04-04-0212/019 | Реутовская ул., д.12, корп.2, стр.1 | ЦТП | Отдельно стоящий | ТЭЦ №22 | Восточный | район Вешняки | 1971-01-01 | ПАО «МОЭК» | Реутовская ул., д.12Б | 0.07 | 0.245 | 0.24 | 0.05 | да
1645 | 04-04-0212/019 | Реутовская ул., д.12, корп.2, стр.1 | ЦТП | Отдельно стоящий | ТЭЦ №22 | Восточный | район Вешняки | 1971-01-01 | ПАО «МОЭК» | Реутовская ул., д.12, корп.2 | 0.15 | 0.33 | 0.42 | 0 | да
1646 | 04-04-0212/019 | Реутовская ул., д.12, корп.2, стр.1 | ЦТП | Отдельно стоящий | ТЭЦ №22 | Восточный | район Вешняки | 1971-01-01 | ПАО «МОЭК» | Реутовская ул., д.12, корп.1 | 0.45 | 0.99 | 0.8161 | 0 | да
1647 | 04-04-0212/019 | Реутовская ул., д.12, корп.2, стр.1 | ЦТП | Отдельно стоящий | ТЭЦ №22 | Восточный | район Вешняки | 1971-01-01 | ПАО «МОЭК» | Вешняковская ул., д.11А | 0.09 | 0.315 | 0.14 | 0.46 | да
1648 | 04-04-0212/019 | Реутовская ул., д.12, корп.2, стр.1 | ЦТП | Отдельно стоящий | ТЭЦ №22 | Восточный | район Вешняки | 1971-01-01 | ПАО «МОЭК» | Вешняковская ул., д.11, корп.1 | 0.5 | 1.1 | 1.2 | 0 | да
1649 | 04-04-0212/019 | Реутовская ул., д.12, корп.2, стр.1 | ЦТП | Отдельно стоящий | ТЭЦ №22 | Восточный | район Вешняки | 1971-01-01 | ПАО «МОЭК» | Вешняковская ул., д.15, корп.1 | 0.37 | 0.814 | 0.83 | 0 | да
1650 | 04-04-0212/019 | Реутовская ул., д.12, корп.2, стр.1 | ЦТП | Отдельно стоящий | ТЭЦ №22 | Восточный | район Вешняки | 1971-01-01 | ПАО «МОЭК» | Вешняковская ул., д.11, корп.2 | 0.47 | 1.034 | 0.83 | 0 | да
1651 | 04-03-0209/068 | 2-я Владимирская ул., д.4, корп.1 | ЦТП | Подвальное | ТЭЦ №22 | Восточный | район Перово | 1961-01-01 | ПАО «МОЭК» | шоссе Энтузиастов, д.60, корп.2 | 0.06 | 0.132 | 0.1 | 0 | да
1652 | 04-03-0209/068 | 2-я Владимирская ул., д.4, корп.1 | ЦТП | Подвальное | ТЭЦ №22 | Восточный | район Перово | 1961-01-01 | ПАО «МОЭК» | шоссе Энтузиастов, д.60, корп.3 | 0.058 | 0.1276 | 0.092 | 0 | да
1653 | 04-03-0209/068 | 2-я Владимирская ул., д.4, корп.1 | ЦТП | Подвальное | ТЭЦ №22 | Восточный | район Перово | 1961-01-01 | ПАО «МОЭК» | 2-я Владимирская ул., д.4, корп.2 | 0.03 | 0.066 | 0.15 | 0 | да
1654 | 04-03-0209/068 | 2-я Владимирская ул., д.4, корп.1 | ЦТП | Подвальное | ТЭЦ №22 | Восточный | район Перово | 1961-01-01 | ПАО «МОЭК» | 2-я Владимирская ул., д.4, корп.1 | 0.0796 | 0.17993 | 0.12 | 0.008 | да
1655 | 04-06-0601/054-6 | Западная ул., д.16Б, стр.5 | ИТП | Подвальное | ТЭЦ №23 | Восточный | район Восточный | 2010-07-30 | ПАО «МОЭК» | Западная ул., д.16Б, стр.5 | 0.1 | 0.35 | 0.15993 | 0.18745 | нет
1656 | 04-04-0209/132 | Новогиреевская ул., д.44, стр.2 | ЦТП | Отдельно стоящий | ТЭЦ №22 | Восточный | район Новогиреево | 1974-01-01 | ПАО «МОЭК» | Новогиреевская ул., д.44/28 | 0.45 | 0.99 | 1.29 | 0 | да
1657 | 04-04-0209/132 | Новогиреевская ул., д.44, стр.2 | ЦТП | Отдельно стоящий | ТЭЦ №22 | Восточный | район Новогиреево | 1974-01-01 | ПАО «МОЭК» | Зелёный просп., д.26 | 0.27 | 0.594 | 1.29 | 0 | да
1658 | 04-05-0604/015 | 7-я Парковая ул., д.30/24 | ЦТП | Подвальное | ТЭЦ №23 | Восточный | район Измайлово | 1958-01-01 | ПАО «МОЭК» | 7-я Парковая ул., д.30/24 | 0.3 | 0.68083 | 0.815 | 0 | да
1659 | 04-05-0604/015 | 7-я Парковая ул., д.30/24 | ЦТП | Подвальное | ТЭЦ №23 | Восточный | район Измайлово | 1958-01-01 | ПАО «МОЭК» | 9-я Парковая ул., д.43/26 | 0.2888 | 0.66391 | 0.85 | 0 | да
1660 | 04-04-0212/018 | ул. Старый Гай, д.1, корп.5, стр.1 | ЦТП | Отдельно стоящий | ТЭЦ №22 | Восточный | район Вешняки | 1971-01-01 | ПАО «МОЭК» | Реутовская ул., д.8, корп.3 | 0.43 | 0.946 | 1.12 | 0 | да
1661 | 04-04-0212/018 | ул. Старый Гай, д.1, корп.5, стр.1 | ЦТП | Отдельно стоящий | ТЭЦ №22 | Восточный | район Вешняки | 1971-01-01 | ПАО «МОЭК» | ул. Старый Гай, д.1, корп.1 | 0.18 | 0.396 | 0.5 | 0 | да
1662 | 04-04-0212/018 | ул. Старый Гай, д.1, корп.5, стр.1 | ЦТП | Отдельно стоящий | ТЭЦ №22 | Восточный | район Вешняки | 1971-01-01 | ПАО «МОЭК» | Реутовская ул., д.2 | 0.18 | 0.396 | 0.5 | 0 | да
1663 | 04-04-0212/018 | ул. Старый Гай, д.1, корп.5, стр.1 | ЦТП | Отдельно стоящий | ТЭЦ №22 | Восточный | район Вешняки | 1971-01-01 | ПАО «МОЭК» | ул. Старый Гай, д.1, корп.2 | 0.35 | 0.77 | 0.86 | 0 | да
1664 | 04-04-0212/018 | ул. Старый Гай, д.1, корп.5, стр.1 | ЦТП | Отдельно стоящий | ТЭЦ №22 | Восточный | район Вешняки | 1971-01-01 | ПАО «МОЭК» | Реутовская ул., д.4 | 0.52 | 1.1447 | 1.33 | 0 | да
1665 | 04-04-0212/018 | ул. Старый Гай, д.1, корп.5, стр.1 | ЦТП | Отдельно стоящий | ТЭЦ №22 | Восточный | район Вешняки | 1971-01-01 | ПАО «МОЭК» | Реутовская ул., д.2Б | 0.02 | 0.07 | 0.16 | 0.02 | да
1666 | 04-04-0212/018 | ул. Старый Гай, д.1, корп.5, стр.1 | ЦТП | Отдельно стоящий | ТЭЦ №22 | Восточный | район Вешняки | 1971-01-01 | ПАО «МОЭК» | ул. Старый Гай, д.1, корп.5 | 0.18 | 0.396 | 0.5 | 0 | да
1667 | 04-04-0212/018 | ул. Старый Гай, д.1, корп.5, стр.1 | ЦТП | Отдельно стоящий | ТЭЦ №22 | Восточный | район Вешняки | 1971-01-01 | ПАО «МОЭК» | Реутовская ул., д.2А | 0.08 | 0.28 | 0.18 | 0.67 | да
1668 | 04-04-0212/018 | ул. Старый Гай, д.1, корп.5, стр.1 | ЦТП | Отдельно стоящий | ТЭЦ №22 | Восточный | район Вешняки | 1971-01-01 | ПАО «МОЭК» | ул. Старый Гай, д.1, корп.4 | 0.18 | 0.39626 | 0.5 | 0 | да
1669 | 04-04-0212/018 | ул. Старый Гай, д.1, корп.5, стр.1 | ЦТП | Отдельно стоящий | ТЭЦ №22 | Восточный | район Вешняки | 1971-01-01 | ПАО «МОЭК» | ул. Старый Гай, д.1, корп.3 | 0.19 | 0.418 | 0.35 | 0 | да
1670 | 04-01-0607/056 | Буженинова ул., д.12 | ЦТП | Подвальное | ТЭЦ №23 | Восточный | район Преображенское | 2008-02-21 | ПАО «МОЭК» | Буженинова ул., д.12 | 0 | 0 | 0.24299 | 0 | да
1671 | 04-01-0607/056 | Буженинова ул., д.12 | ЦТП | Подвальное | ТЭЦ №23 | Восточный | район Преображенское | 2008-02-21 | ПАО «МОЭК» | Буженинова ул., д.8, стр.2 | 0 | 0 | 0 | 0 | да
1672 | 04-01-0607/056 | Буженинова ул., д.12 | ЦТП | Подвальное | ТЭЦ №23 | Восточный | район Преображенское | 2008-02-21 | ПАО «МОЭК» | Буженинова ул., д.10, стр.3 | 0 | 0 | 0 | 0 | да
1673 | 04-01-0607/056 | Буженинова ул., д.12 | ЦТП | Подвальное | ТЭЦ №23 | Восточный | район Преображенское | 2008-02-21 | ПАО «МОЭК» | Суворовская ул., д.7 | 0 | 0 | 0 | 0 | да
1674 | 04-01-0607/056 | Буженинова ул., д.12 | ЦТП | Подвальное | ТЭЦ №23 | Восточный | район Преображенское | 2008-02-21 | ПАО «МОЭК» | Буженинова ул., д.10, стр.4 | 0 | 0 | 0 | 0 | да
1675 | 04-01-0607/056 | Буженинова ул., д.12 | ЦТП | Подвальное | ТЭЦ №23 | Восточный | район Преображенское | 2008-02-21 | ПАО «МОЭК» | Суворовская ул., д.9, стр.3 | 0 | 0 | 0.09 | 0 | да
1676 | 04-01-0607/056 | Буженинова ул., д.12 | ЦТП | Подвальное | ТЭЦ №23 | Восточный | район Преображенское | 2008-02-21 | ПАО «МОЭК» | 1-й Электрозаводский пер., д.7 | 0 | 0 | 0 | 0 | да
1677 | 04-02-0409/052 | просп. Будённого, д.27А | ИТП | Подвальное | ТЭЦ №11 | Восточный | район Соколиная Гора | 2007-10-11 | ПАО «МОЭК» | просп. Будённого, д.27А | 0.024 | 0.084 | 0.05819 | 0.07694 | нет
1678 | 04-02-0609/039 | Окружной пр., д.17 | ИТП | Подвальное | ТЭЦ №23 | Восточный | район Соколиная Гора | 1959-01-01 | ПАО «МОЭК» | Окружной пр., д.17 | 0 | 0 | 0.18 | 0 | да
1679 | 04-01-0606/004 | Суворовская ул., д.2/1, корп.2 | ЦТП | Подвальное | ТЭЦ №23 | Восточный | район Преображенское | 1971-09-09 | ПАО «МОЭК» | Суворовская ул., д.5 | 0 | 0 | 0 | 0 | да
1680 | 04-01-0606/004 | Суворовская ул., д.2/1, корп.2 | ЦТП | Подвальное | ТЭЦ №23 | Восточный | район Преображенское | 1971-09-09 | ПАО «МОЭК» | Суворовская ул., д.8, стр.3 | 0 | 0 | 0.033 | 0 | да
1681 | 04-01-0606/004 | Суворовская ул., д.2/1, корп.2 | ЦТП | Подвальное | ТЭЦ №23 | Восточный | район Преображенское | 1971-09-09 | ПАО «МОЭК» | Суворовская ул., д.6, стр.2 | 0 | 0 | 0.038336 | 0 | да
1682 | 04-01-0606/004 | Суворовская ул., д.2/1, корп.2 | ЦТП | Подвальное | ТЭЦ №23 | Восточный | район Преображенское | 1971-09-09 | ПАО «МОЭК» | Суворовская ул., д.2/1, корп.2 | 0 | 0 | 0 | 0 | да
1683 | 04-01-0606/004 | Суворовская ул., д.2/1, корп.2 | ЦТП | Подвальное | ТЭЦ №23 | Восточный | район Преображенское | 1971-09-09 | ПАО «МОЭК» | Суворовская ул., д.2/1, корп.4 | 0 | 0 | 0 | 0 | да
1684 | 04-01-0606/004 | Суворовская ул., д.2/1, корп.2 | ЦТП | Подвальное | ТЭЦ №23 | Восточный | район Преображенское | 1971-09-09 | ПАО «МОЭК» | Фигурный пер., д.2 | 0 | 0 | 0.01 | 0 | да
1685 | 04-01-0606/004 | Суворовская ул., д.2/1, корп.2 | ЦТП | Подвальное | ТЭЦ №23 | Восточный | район Преображенское | 1971-09-09 | ПАО «МОЭК» | Суворовская ул., д.2Б | 0.00733 | 0.025655 | 0.02 | 0 | да
1686 | 04-01-0606/004 | Суворовская ул., д.2/1, корп.2 | ЦТП | Подвальное | ТЭЦ №23 | Восточный | район Преображенское | 1971-09-09 | ПАО «МОЭК» | Суворовская ул., д.3 | 0 | 0 | 0.06 | 0 | да
1687 | 04-01-0606/004 | Суворовская ул., д.2/1, корп.2 | ЦТП | Подвальное | ТЭЦ №23 | Восточный | район Преображенское | 1971-09-09 | ПАО «МОЭК» | 1-й Электрозаводский пер., д.4 | 0 | 0 | 0.15 | 0 | да
1688 | 04-01-0606/004 | Суворовская ул., д.2/1, корп.2 | ЦТП | Подвальное | ТЭЦ №23 | Восточный | район Преображенское | 1971-09-09 | ПАО «МОЭК» | Буженинова ул., д.2 | 0 | 0 | 0.03 | 0 | да
1689 | 04-01-0606/004 | Суворовская ул., д.2/1, корп.2 | ЦТП | Подвальное | ТЭЦ №23 | Восточный | район Преображенское | 1971-09-09 | ПАО «МОЭК» | Суворовская ул., д.2А | 0 | 0 | 0.0365 | 0.0714 | да
1690 | 04-01-0606/004 | Суворовская ул., д.2/1, корп.2 | ЦТП | Подвальное | ТЭЦ №23 | Восточный | район Преображенское | 1971-09-09 | ПАО «МОЭК» | Суворовская ул., д.2/1, корп.1 | 0.16 | 0.36021 | 0.51 | 0 | да
1691 | 04-01-0606/004 | Суворовская ул., д.2/1, корп.2 | ЦТП | Подвальное | ТЭЦ №23 | Восточный | район Преображенское | 1971-09-09 | ПАО «МОЭК» | Суворовская ул., д.6 | 0 | 0 | 0.18 | 0 | да
1692 | 04-01-0606/004 | Суворовская ул., д.2/1, корп.2 | ЦТП | Подвальное | ТЭЦ №23 | Восточный | район Преображенское | 1971-09-09 | ПАО «МОЭК» | Суворовская ул., д.2/1, корп.3 | 0 | 0 | 0 | 0 | да
1693 | 04-01-0606/004 | Суворовская ул., д.2/1, корп.2 | ЦТП | Подвальное | ТЭЦ №23 | Восточный | район Преображенское | 1971-09-09 | ПАО «МОЭК» | Суворовская ул., д.6, стр.1 | 0 | 0 | 0.058542 | 0 | да
1694 | 04-01-0606/004 | Суворовская ул., д.2/1, корп.2 | ЦТП | Подвальное | ТЭЦ №23 | Восточный | район Преображенское | 1971-09-09 | ПАО «МОЭК» | Суворовская ул., д.6, стр.3 | 0 | 0 | 0.067185 | 0 | да
1695 | 04-01-0606/004 | Суворовская ул., д.2/1, корп.2 | ЦТП | Подвальное | ТЭЦ №23 | Восточный | район Преображенское | 1971-09-09 | ПАО «МОЭК» | Суворовская ул., д.6, стр.4 | 0 | 0 | 0.10072 | 0 | да
1696 | 04-01-0606/004 | Суворовская ул., д.2/1, корп.2 | ЦТП | Подвальное | ТЭЦ №23 | Восточный | район Преображенское | 1971-09-09 | ПАО «МОЭК» | Суворовская ул., д.6, стр.5 | 0 | 0 | 0.081543 | 0 | да
1697 | 04-01-0606/004 | Суворовская ул., д.2/1, корп.2 | ЦТП | Подвальное | ТЭЦ №23 | Восточный | район Преображенское | 1971-09-09 | ПАО «МОЭК» | Суворовская ул., д.6, стр.7 | 0 | 0 | 0.066416 | 0 | да
1698 | 04-01-0606/004 | Суворовская ул., д.2/1, корп.2 | ЦТП | Подвальное | ТЭЦ №23 | Восточный | район Преображенское | 1971-09-09 | ПАО «МОЭК» | Суворовская ул., д.6, стр.14 | 0 | 0 | 0.0087 | 0 | да
1699 | 04-01-0606/004 | Суворовская ул., д.2/1, корп.2 | ЦТП | Подвальное | ТЭЦ №23 | Восточный | район Преображенское | 1971-09-09 | ПАО «МОЭК» | Суворовская ул., д.6, стр.10 | 0 | 0 | 0.003717 | 0 | да
1700 | 04-01-0606/004 | Суворовская ул., д.2/1, корп.2 | ЦТП | Подвальное | ТЭЦ №23 | Восточный | район Преображенское | 1971-09-09 | ПАО «МОЭК» | ул. Девятая Рота, д.7А | 0 | 0 | 0.06854 | 0 | да
1701 | 04-07-0604/041 | Средняя Первомайская ул., д.27 | ЦТП | Подвальное | ТЭЦ №23 | Восточный | район Восточное Измайло | 1957-01-01 | ПАО «МОЭК» | 13-я Парковая ул., д.8/25 | 0.08 | 0.17964 | 0.27 | 0 | да
1702 | 04-07-0604/041 | Средняя Первомайская ул., д.27 | ЦТП | Подвальное | ТЭЦ №23 | Восточный | район Восточное Измайло | 1957-01-01 | ПАО «МОЭК» | Средняя Первомайская ул., д.29 | 0 | 0 | 0.189 | 0 | да
1703 | 04-07-0604/041 | Средняя Первомайская ул., д.27 | ЦТП | Подвальное | ТЭЦ №23 | Восточный | район Восточное Измайло | 1957-01-01 | ПАО «МОЭК» | Средняя Первомайская ул., д.27 | 0 | 0 | 0.191 | 0 | да
1704 | 04-06-0603/037 | Щёлковское шоссе, д.10, стр.1А | ЦТП | Отдельно стоящий | ТЭЦ №23 | Восточный | район Северное Измайлово | 1995-01-01 | ПАО «МОЭК» | Сиреневый бульв., д.1, корп.5 | 0.286 | 0.64636 | 0.705 | 0.13 | да
1705 | 04-06-0603/037 | Щёлковское шоссе, д.10, стр.1А | ЦТП | Отдельно стоящий | ТЭЦ №23 | Восточный | район Северное Измайлово | 1995-01-01 | ПАО «МОЭК» | Щёлковское шоссе, д.4 | 0.148 | 0.3386 | 0.32 | 0 | да
1706 | 04-06-0603/037 | Щёлковское шоссе, д.10, стр.1А | ЦТП | Отдельно стоящий | ТЭЦ №23 | Восточный | район Северное Измайлово | 1995-01-01 | ПАО «МОЭК» | Щёлковское шоссе, д.10 | 0.148 | 0.3386 | 0.3425 | 0 | да
1707 | 04-06-0603/037 | Щёлковское шоссе, д.10, стр.1А | ЦТП | Отдельно стоящий | ТЭЦ №23 | Восточный | район Северное Измайлово | 1995-01-01 | ПАО «МОЭК» | Сиреневый бульв., д.1, корп.3 | 0.138 | 0.3036 | 0.2925 | 0 | да
1708 | 04-06-0603/037 | Щёлковское шоссе, д.10, стр.1А | ЦТП | Отдельно стоящий | ТЭЦ №23 | Восточный | район Северное Измайлово | 1995-01-01 | ПАО «МОЭК» | Сиреневый бульв., д.1, корп.2 | 0.138 | 0.3036 | 0.2925 | 0 | да
1709 | 04-06-0603/037 | Щёлковское шоссе, д.10, стр.1А | ЦТП | Отдельно стоящий | ТЭЦ №23 | Восточный | район Северное Измайлово | 1995-01-01 | ПАО «МОЭК» | Сиреневый бульв., д.1, корп.1 | 0.138 | 0.3036 | 0.2925 | 0 | да
1710 | 04-06-0603/037 | Щёлковское шоссе, д.10, стр.1А | ЦТП | Отдельно стоящий | ТЭЦ №23 | Восточный | район Северное Измайлово | 1995-01-01 | ПАО «МОЭК» | Щёлковское шоссе, д.8 | 0.158 | 0.3736 | 0.4305 | 0.207 | да
1711 | 04-06-0603/037 | Щёлковское шоссе, д.10, стр.1А | ЦТП | Отдельно стоящий | ТЭЦ №23 | Восточный | район Северное Измайлово | 1995-01-01 | ПАО «МОЭК» | Сиреневый бульв., д.1, корп.4 | 0.138 | 0.3036 | 0.2925 | 0 | да
1712 | 04-06-0603/037 | Щёлковское шоссе, д.10, стр.1А | ЦТП | Отдельно стоящий | ТЭЦ №23 | Восточный | район Северное Измайлово | 1995-01-01 | ПАО «МОЭК» | Щёлковское шоссе, д.6 | 0.188 | 0.48322 | 0.35 | 0 | да
1713 | 04-09-306 | ул. Николая Старостина, д.15, стр.1 | ЦТП | Отдельно стоящий | РТС Перово | Восточный | район Новокосино | 1996-01-01 | ПАО «МОЭК» | Салтыковская ул., д.5, корп.1 | 0.12676 | 0.27937 | 0.48096 | 0 | нет
1714 | 04-09-306 | ул. Николая Старостина, д.15, стр.1 | ЦТП | Отдельно стоящий | РТС Перово | Восточный | район Новокосино | 1996-01-01 | ПАО «МОЭК» | Салтыковская ул., д.3/17 | 0.105 | 0.23302 | 0.36438 | 0 | нет
1715 | 04-09-306 | ул. Николая Старостина, д.15, стр.1 | ЦТП | Отдельно стоящий | РТС Перово | Восточный | район Новокосино | 1996-01-01 | ПАО «МОЭК» | Салтыковская ул., д.5, корп.2 | 0.24904 | 0.54961 | 1.1232 | 0 | нет
1716 | 04-09-306 | ул. Николая Старостина, д.15, стр.1 | ЦТП | Отдельно стоящий | РТС Перово | Восточный | район Новокосино | 1996-01-01 | ПАО «МОЭК» | ул. Николая Старостина, д.13А | 0.09333 | 0.32665 | 0.1452 | 0.09842 | нет
1717 | 04-09-306 | ул. Николая Старостина, д.15, стр.1 | ЦТП | Отдельно стоящий | РТС Перово | Восточный | район Новокосино | 1996-01-01 | ПАО «МОЭК» | ул. Николая Старостина, д.13 | 0.21786 | 0.48129 | 0.99963 | 0 | нет
1718 | 04-09-306 | ул. Николая Старостина, д.15, стр.1 | ЦТП | Отдельно стоящий | РТС Перово | Восточный | район Новокосино | 1996-01-01 | ПАО «МОЭК» | ул. Николая Старостина, д.15 | 0.153 | 0.3399 | 0.58132 | 0 | нет
1719 | 04-09-307 | Городецкая ул., д.8, корп.1, стр.1 | ЦТП | Отдельно стоящий | РТС Перово | Восточный | район Новокосино | 1987-01-01 | ПАО «МОЭК» | Городецкая ул., д.12/17, корп.2 | 0.16955 | 0.373 | 0.55 | 0 | нет
1720 | 04-09-307 | Городецкая ул., д.8, корп.1, стр.1 | ЦТП | Отдельно стоящий | РТС Перово | Восточный | район Новокосино | 1987-01-01 | ПАО «МОЭК» | Городецкая ул., д.10 | 0.19 | 0.418 | 0.548 | 0 | нет
1721 | 04-09-307 | Городецкая ул., д.8, корп.1, стр.1 | ЦТП | Отдельно стоящий | РТС Перово | Восточный | район Новокосино | 1987-01-01 | ПАО «МОЭК» | Салтыковская ул., д.15, корп.3 | 0.2572 | 0.56584 | 0.55 | 0 | нет
1722 | 04-09-307 | Городецкая ул., д.8, корп.1, стр.1 | ЦТП | Отдельно стоящий | РТС Перово | Восточный | район Новокосино | 1987-01-01 | ПАО «МОЭК» | Салтыковская ул., д.15, корп.1 | 0.16545 | 0.364 | 0.55 | 0 | нет
1723 | 04-09-307 | Городецкая ул., д.8, корп.1, стр.1 | ЦТП | Отдельно стоящий | РТС Перово | Восточный | район Новокосино | 1987-01-01 | ПАО «МОЭК» | Городецкая ул., д.12/17, корп.1 | 0.16955 | 0.373 | 0.55 | 0 | нет
1724 | 04-09-307 | Городецкая ул., д.8, корп.1, стр.1 | ЦТП | Отдельно стоящий | РТС Перово | Восточный | район Новокосино | 1987-01-01 | ПАО «МОЭК» | Салтыковская ул., д.15А | 0.02577 | 0.090195 | 0.088 | 0 | нет
1725 | 04-09-307 | Городецкая ул., д.8, корп.1, стр.1 | ЦТП | Отдельно стоящий | РТС Перово | Восточный | район Новокосино | 1987-01-01 | ПАО «МОЭК» | Городецкая ул., д.10А | 0.06493 | 0.22726 | 0.36606 | 0.061 | нет
1726 | 04-09-307 | Городецкая ул., д.8, корп.1, стр.1 | ЦТП | Отдельно стоящий | РТС Перово | Восточный | район Новокосино | 1987-01-01 | ПАО «МОЭК» | Салтыковская ул., д.13Б | 0.07611 | 0.26638 | 0.3182 | 1.1103 | нет
1727 | 04-09-307 | Городецкая ул., д.8, корп.1, стр.1 | ЦТП | Отдельно стоящий | РТС Перово | Восточный | район Новокосино | 1987-01-01 | ПАО «МОЭК» | Городецкая ул., д.8А | 0.12946 | 0.4531 | 0.29215 | 0.42362 | нет
1728 | 04-09-307 | Городецкая ул., д.8, корп.1, стр.1 | ЦТП | Отдельно стоящий | РТС Перово | Восточный | район Новокосино | 1987-01-01 | ПАО «МОЭК» | Городецкая ул., д.8, корп.3 | 0 | 0 | 0 | 0 | нет
1729 | 04-09-307 | Городецкая ул., д.8, корп.1, стр.1 | ЦТП | Отдельно стоящий | РТС Перово | Восточный | район Новокосино | 1987-01-01 | ПАО «МОЭК» | Городецкая ул., д.8, корп.2 | 0.2428 | 0.53416 | 0.492 | 0 | нет
1730 | 04-09-307 | Городецкая ул., д.8, корп.1, стр.1 | ЦТП | Отдельно стоящий | РТС Перово | Восточный | район Новокосино | 1987-01-01 | ПАО «МОЭК» | Салтыковская ул., д.15, корп.2 | 0.16545 | 0.364 | 0.55 | 0 | нет
1731 | 04-09-307 | Городецкая ул., д.8, корп.1, стр.1 | ЦТП | Отдельно стоящий | РТС Перово | Восточный | район Новокосино | 1987-01-01 | ПАО «МОЭК» | Городецкая ул., д.10Б | 0.015477 | 0.05417 | 0.045809 | 0 | нет
1732 | 04-09-307 | Городецкая ул., д.8, корп.1, стр.1 | ЦТП | Отдельно стоящий | РТС Перово | Восточный | район Новокосино | 1987-01-01 | ПАО «МОЭК» | Городецкая ул., д.8, корп.3 | 0.35864 | 0.789 | 0.73887 | 0.040382 | нет
1733 | 04-09-307 | Городецкая ул., д.8, корп.1, стр.1 | ЦТП | Отдельно стоящий | РТС Перово | Восточный | район Новокосино | 1987-01-01 | ПАО «МОЭК» | Городецкая ул., д.8, корп.1 | 0.63483 | 1.4079 | 2.1541 | 0 | нет
1734 | 04-09-307 | Городецкая ул., д.8, корп.1, стр.1 | ЦТП | Отдельно стоящий | РТС Перово | Восточный | район Новокосино | 1987-01-01 | ПАО «МОЭК» | Салтыковская ул., д.15Г | 0.02 | 0.07 | 0.08 | 0.04 | нет
1735 | 04-09-307 | Городецкая ул., д.8, корп.1, стр.1 | ЦТП | Отдельно стоящий | РТС Перово | Восточный | район Новокосино | 1987-01-01 | ПАО «МОЭК» | Салтыковская ул., д.15Б | 0 | 0 | 0 | 0 | нет
1736 | 04-05-0602/019-6 | Сиреневый бульв., д.14, корп.1 | ИТП | Подвальное | ТЭЦ №23 | Восточный | район Измайлово | 1974-01-01 | ПАО «МОЭК» | Сиреневый бульв., д.14, корп.1 | 0.1655 | 0.37515 | 0.329 | 0 | да
1737 | 04-02-0608/043 | ул. Гастелло, д.37, стр.3 | ЦТП | Отдельно стоящий | ТЭЦ №23 | Восточный | район Сокольники | 1985-01-01 | ПАО «МОЭК» | ул. Гастелло, д.37 | 0.25 | 0.55 | 0.5345 | 0 | да
1738 | 04-02-0608/043 | ул. Гастелло, д.37, стр.3 | ЦТП | Отдельно стоящий | ТЭЦ №23 | Восточный | район Сокольники | 1985-01-01 | ПАО «МОЭК» | ул. Матросская Тишина, д.10, стр.11 | 0.17 | 0.595 | 0.29 | 0.1 | да
1739 | 20-04-0422/126 | Нижний Журавлёв пер., д.3 | ИТП | Встроенное | ТЭЦ №11 | Восточный | район Соколиная Гора | 2013-02-04 | ПАО «МОЭК» | Нижний Журавлёв пер., д.3 | 0.1387 | 0.48545 | 0.418 | 0.7141 | да
1740 | 04-06-0601/100 | 13-я Парковая ул., д.37, корп.2, стр.1 | ЦТП | Отдельно стоящий | ТЭЦ №23 | Восточный | район Северное Измайлово | 1965-01-01 | ПАО «МОЭК» | 13-я Парковая ул., д.33 | 0.02 | 0.07 | 0.24 | 0 | да
1741 | 04-06-0601/100 | 13-я Парковая ул., д.37, корп.2, стр.1 | ЦТП | Отдельно стоящий | ТЭЦ №23 | Восточный | район Северное Измайлово | 1965-01-01 | ПАО «МОЭК» | 13-я Парковая ул., д.37, корп.2 | 0.1 | 0.22 | 0.217 | 0 | да
1742 | 04-06-0601/100 | 13-я Парковая ул., д.37, корп.2, стр.1 | ЦТП | Отдельно стоящий | ТЭЦ №23 | Восточный | район Северное Измайлово | 1965-01-01 | ПАО «МОЭК» | 13-я Парковая ул., д.37, корп.1 | 0.1 | 0.22 | 0.225 | 0 | да
1743 | 04-06-0601/100 | 13-я Парковая ул., д.37, корп.2, стр.1 | ЦТП | Отдельно стоящий | ТЭЦ №23 | Восточный | район Северное Измайлово | 1965-01-01 | ПАО «МОЭК» | Щёлковское шоссе, д.72 | 0.0096 | 0.0336 | 0.0496 | 0 | да
1744 | 04-06-0601/100 | 13-я Парковая ул., д.37, корп.2, стр.1 | ЦТП | Отдельно стоящий | ТЭЦ №23 | Восточный | район Северное Измайлово | 1965-01-01 | ПАО «МОЭК» | 13-я Парковая ул., д.37, корп.3 | 0.1 | 0.22 | 0.225 | 0 | да
1745 | 04-01-0607/089 | 3-й пр. Подбельского, д.20 | ИТП | Подвальное | ТЭЦ №23 | Восточный | район Богородское | 2011-06-01 | ПАО «МОЭК» | 3-й пр. Подбельского, д.20 | 0.0291 | 0.10185 | 0.097 | 0.1 | да
1746 | 04-01-0611/010 | 1-я Мясниковская ул., д.16 | ИТП | Подвальное | ТЭЦ №23 | Восточный | район Богородское | 2002-01-01 | ПАО «МОЭК» | 1-я Мясниковская ул., д.16 | 0.0886 | 0.3101 | 0.27 | 0.822 | да
1747 | 04-03-0209/148 | Братская ул., д.5, стр.2 | ЦТП | Отдельно стоящий | ТЭЦ №22 | Восточный | район Перово | 1964-01-01 | ПАО «МОЭК» | Братская ул., д.7 | 0.15 | 0.33 | 0.229 | 0 | да
1748 | 04-03-0209/148 | Братская ул., д.5, стр.2 | ЦТП | Отдельно стоящий | ТЭЦ №22 | Восточный | район Перово | 1964-01-01 | ПАО «МОЭК» | 2-я Владимирская ул., д.50, корп.2 | 0.06 | 0.132 | 0.18 | 0 | да
1749 | 04-03-0209/148 | Братская ул., д.5, стр.2 | ЦТП | Отдельно стоящий | ТЭЦ №22 | Восточный | район Перово | 1964-01-01 | ПАО «МОЭК» | Братская ул., д.9 | 0.14 | 0.30836 | 0.229 | 0 | да
1750 | 04-03-0209/148 | Братская ул., д.5, стр.2 | ЦТП | Отдельно стоящий | ТЭЦ №22 | Восточный | район Перово | 1964-01-01 | ПАО «МОЭК» | Братская ул., д.5 | 0.15 | 0.33 | 0.229 | 0 | да
1751 | 04-03-0209/148 | Братская ул., д.5, стр.2 | ЦТП | Отдельно стоящий | ТЭЦ №22 | Восточный | район Перово | 1964-01-01 | ПАО «МОЭК» | 2-я Владимирская ул., д.50, корп.1 | 0.14 | 0.308 | 0.229 | 0 | да
1752 | 04-03-0209/148 | Братская ул., д.5, стр.2 | ЦТП | Отдельно стоящий | ТЭЦ №22 | Восточный | район Перово | 1964-01-01 | ПАО «МОЭК» | 2-я Владимирская ул., д.50, корп.3 | 0.12 | 0.264 | 0.215 | 0 | да
1753 | 04-03-0209/148 | Братская ул., д.5, стр.2 | ЦТП | Отдельно стоящий | ТЭЦ №22 | Восточный | район Перово | 1964-01-01 | ПАО «МОЭК» | Братская ул., д.3 | 0.06 | 0.132 | 0.18 | 0 | да
1754 | 04-03-0209/148 | Братская ул., д.5, стр.2 | ЦТП | Отдельно стоящий | ТЭЦ №22 | Восточный | район Перово | 1964-01-01 | ПАО «МОЭК» | Братская ул., д.1/45 | 0.14 | 0.30838 | 0.229 | 0 | да
1755 | 04-06-0615/005 | Уссурийская ул., д.8, стр.1 | ЦТП | Отдельно стоящий | ТЭЦ №23 | Восточный | район Гольяново | 1994-01-01 | ПАО «МОЭК» | Уссурийская ул., д.8 | 0.19 | 0.418 | 0.36 | 0 | да
1756 | 04-06-0615/005 | Уссурийская ул., д.8, стр.1 | ЦТП | Отдельно стоящий | ТЭЦ №23 | Восточный | район Гольяново | 1994-01-01 | ПАО «МОЭК» | Уссурийская ул., д.4 | 0.15 | 0.33 | 0.34 | 0 | да
1757 | 04-06-0615/005 | Уссурийская ул., д.8, стр.1 | ЦТП | Отдельно стоящий | ТЭЦ №23 | Восточный | район Гольяново | 1994-01-01 | ПАО «МОЭК» | Уссурийская ул., д.10 | 0.19 | 0.418 | 0.36 | 0 | да
1758 | 04-06-0615/005 | Уссурийская ул., д.8, стр.1 | ЦТП | Отдельно стоящий | ТЭЦ №23 | Восточный | район Гольяново | 1994-01-01 | ПАО «МОЭК» | Уссурийская ул., д.8, корп.1 | 0.03 | 0.105 | 0.06 | 0.08 | да
1759 | 04-06-0615/005 | Уссурийская ул., д.8, стр.1 | ЦТП | Отдельно стоящий | ТЭЦ №23 | Восточный | район Гольяново | 1994-01-01 | ПАО «МОЭК» | Уссурийская ул., д.8А | 0.1 | 0.35 | 0.21 | 0.04 | да
1760 | 04-02-0609/022 | Лечебная ул., д.20 | ИТП | Подвальное | ТЭЦ №23 | Восточный | район Соколиная Гора | 1960-01-01 | ПАО «МОЭК» | Лечебная ул., д.20 | 0.15 | 0.525 | 0.59 | 0.25 | да
1761 | 04-03-0221/012 | Зелёный просп., д.2 | ИТП | Подвальное | ТЭЦ №22 | Восточный | район Перово | 1964-01-01 | ПАО «МОЭК» | Зелёный просп., д.2 | 0.0342 | 0.1197 | 0.1984 | 0 | нет
1762 | 04-03-0221/012 | Зелёный просп., д.2 | ИТП | Подвальное | ТЭЦ №22 | Восточный | район Перово | 1964-01-01 | ПАО «МОЭК» | Зелёный просп., д.2, корп.1 | 0 | 0 | 0.1 | 0 | нет
1763 | 04-01-0607/018 | Большая Черкизовская ул., д.6, корп.4, стр.1 | ЦТП | Отдельно стоящий | ТЭЦ №23 | Восточный | район Преображенское | 1961-01-01 | ПАО «МОЭК» | Большая Черкизовская ул., д.6, корп.4 | 0.18 | 0.39651 | 0.414 | 0 | да
1764 | 04-01-0607/018 | Большая Черкизовская ул., д.6, корп.4, стр.1 | ЦТП | Отдельно стоящий | ТЭЦ №23 | Восточный | район Преображенское | 1961-01-01 | ПАО «МОЭК» | Большая Черкизовская ул., д.6, корп.2 | 0.1 | 0.22 | 0.2565 | 0 | да
1765 | 04-01-0607/018 | Большая Черкизовская ул., д.6, корп.4, стр.1 | ЦТП | Отдельно стоящий | ТЭЦ №23 | Восточный | район Преображенское | 1961-01-01 | ПАО «МОЭК» | Большая Черкизовская ул., д.8, корп.2 | 0.2 | 0.44 | 0.4645 | 0 | да
1766 | 04-01-0607/018 | Большая Черкизовская ул., д.6, корп.4, стр.1 | ЦТП | Отдельно стоящий | ТЭЦ №23 | Восточный | район Преображенское | 1961-01-01 | ПАО «МОЭК» | Большая Черкизовская ул., д.4, стр.1 | 0 | 0 | 0.27 | 0 | да
1767 | 04-01-0607/018 | Большая Черкизовская ул., д.6, корп.4, стр.1 | ЦТП | Отдельно стоящий | ТЭЦ №23 | Восточный | район Преображенское | 1961-01-01 | ПАО «МОЭК» | Большая Черкизовская ул., д.6, корп.1 | 0.19 | 0.41839 | 0.3974 | 0 | да
1768 | 04-01-0607/018 | Большая Черкизовская ул., д.6, корп.4, стр.1 | ЦТП | Отдельно стоящий | ТЭЦ №23 | Восточный | район Преображенское | 1961-01-01 | ПАО «МОЭК» | Большая Черкизовская ул., д.4, корп.4 | 0.13 | 0.286 | 0.2589 | 0 | да
1769 | 04-01-0607/018 | Большая Черкизовская ул., д.6, корп.4, стр.1 | ЦТП | Отдельно стоящий | ТЭЦ №23 | Восточный | район Преображенское | 1961-01-01 | ПАО «МОЭК» | Большая Черкизовская ул., д.12, корп.2 | 0.16 | 0.352 | 0.317 | 0 | да
1770 | 04-01-0607/018 | Большая Черкизовская ул., д.6, корп.4, стр.1 | ЦТП | Отдельно стоящий | ТЭЦ №23 | Восточный | район Преображенское | 1961-01-01 | ПАО «МОЭК» | Большая Черкизовская ул., д.10, корп.2 | 0.26 | 0.572 | 0.412 | 0 | да
1771 | 04-01-0607/018 | Большая Черкизовская ул., д.6, корп.4, стр.1 | ЦТП | Отдельно стоящий | ТЭЦ №23 | Восточный | район Преображенское | 1961-01-01 | ПАО «МОЭК» | Большая Черкизовская ул., д.6, корп.5 | 0.08 | 0.176 | 0.1642 | 0 | да
1772 | 04-01-0607/018 | Большая Черкизовская ул., д.6, корп.4, стр.1 | ЦТП | Отдельно стоящий | ТЭЦ №23 | Восточный | район Преображенское | 1961-01-01 | ПАО «МОЭК» | Большая Черкизовская ул., д.10, корп.1 | 0.19 | 0.41885 | 0.3974 | 0 | да
1773 | 04-01-0607/018 | Большая Черкизовская ул., д.6, корп.4, стр.1 | ЦТП | Отдельно стоящий | ТЭЦ №23 | Восточный | район Преображенское | 1961-01-01 | ПАО «МОЭК» | Большая Черкизовская ул., д.6 | 0 | 0 | 0 | 0 | да
1774 | 04-01-0607/018 | Большая Черкизовская ул., д.6, корп.4, стр.1 | ЦТП | Отдельно стоящий | ТЭЦ №23 | Восточный | район Преображенское | 1961-01-01 | ПАО «МОЭК» | Большая Черкизовская ул., д.6, корп.3 | 0.16 | 0.352 | 0.3151 | 0 | да
1775 | 04-01-0607/018 | Большая Черкизовская ул., д.6, корп.4, стр.1 | ЦТП | Отдельно стоящий | ТЭЦ №23 | Восточный | район Преображенское | 1961-01-01 | ПАО «МОЭК» | Большая Черкизовская ул., д.4, корп.3 | 0.13 | 0.286 | 0.2589 | 0 | да
1776 | 04-01-0607/018 | Большая Черкизовская ул., д.6, корп.4, стр.1 | ЦТП | Отдельно стоящий | ТЭЦ №23 | Восточный | район Преображенское | 1961-01-01 | ПАО «МОЭК» | Большая Черкизовская ул., д.8, корп.3 | 0.08 | 0.176 | 0.1641 | 0 | да
1777 | 04-02-0409/035 | 3-я ул. Соколиной Горы, д.1, стр.1 | ЦТП | Отдельно стоящий | ТЭЦ №11 | Восточный | район Соколиная Гора | 1998-01-01 | ПАО «МОЭК» | 3-я ул. Соколиной Горы, д.1 | 0.155 | 0.341 | 0.296 | 0 | да
1778 | 04-01-0612/031 | Ивантеевская ул., д.2, стр.1 | ИТП | Отдельно стоящий | ТЭЦ №23 | Восточный | район Богородское | 1976-01-01 | ПАО «МОЭК» | Ивантеевская ул., д.2 | 0.16 | 0.352 | 0.42 | 0 | да
1779 | 04-02-0608/102 | ул. Стромынка, д.19, корп.1, стр.1 | ЦТП | Отдельно стоящий | ТЭЦ №23 | Восточный | район Сокольники | 1997-01-01 | ПАО «МОЭК» | ул. Стромынка, д.19, корп.1 | 0.135 | 0.3295 | 0.41 | 0.088 | да
1780 | 04-02-0608/102 | ул. Стромынка, д.19, корп.1, стр.1 | ЦТП | Отдельно стоящий | ТЭЦ №23 | Восточный | район Сокольники | 1997-01-01 | ПАО «МОЭК» | ул. Стромынка, д.19, корп.2 | 0.00749 | 0.026215 | 0.16026 | 0 | да
1781 | 04-02-0608/102 | ул. Стромынка, д.19, корп.1, стр.1 | ЦТП | Отдельно стоящий | ТЭЦ №23 | Восточный | район Сокольники | 1997-01-01 | ПАО «МОЭК» | ул. Стромынка, д.21, корп.2 | 0 | 0 | 0.19156 | 0 | да
1782 | 04-02-0608/102 | ул. Стромынка, д.19, корп.1, стр.1 | ЦТП | Отдельно стоящий | ТЭЦ №23 | Восточный | район Сокольники | 1997-01-01 | ПАО «МОЭК» | ул. Стромынка, д.21, корп.1 | 0.04 | 0.10784 | 0.41 | 0 | да
1783 | 04-02-0608/102 | ул. Стромынка, д.19, корп.1, стр.1 | ЦТП | Отдельно стоящий | ТЭЦ №23 | Восточный | район Сокольники | 1997-01-01 | ПАО «МОЭК» | ул. Стромынка, д.15 | 0.05 | 0.11181 | 0.27 | 0 | да
1784 | 04-02-0608/102 | ул. Стромынка, д.19, корп.1, стр.1 | ЦТП | Отдельно стоящий | ТЭЦ №23 | Восточный | район Сокольники | 1997-01-01 | ПАО «МОЭК» | Колодезный пер., д.14 | 0 | 0 | 0.66 | 0 | да
1785 | 04-02-0608/102 | ул. Стромынка, д.19, корп.1, стр.1 | ЦТП | Отдельно стоящий | ТЭЦ №23 | Восточный | район Сокольники | 1997-01-01 | ПАО «МОЭК» | ул. Стромынка, д.23/16 | 0.104 | 0.26 | 0.352 | 0 | да
1786 | 04-02-0608/102 | ул. Стромынка, д.19, корп.1, стр.1 | ЦТП | Отдельно стоящий | ТЭЦ №23 | Восточный | район Сокольники | 1997-01-01 | ПАО «МОЭК» | ул. Стромынка, д.21, стр.3 | 0 | 0 | 0.01 | 0 | да
1787 | 04-02-0608/102 | ул. Стромынка, д.19, корп.1, стр.1 | ЦТП | Отдельно стоящий | ТЭЦ №23 | Восточный | район Сокольники | 1997-01-01 | ПАО «МОЭК» | ул. Стромынка, д.19А | 0.0022 | 0.0077 | 0.029 | 0.0414 | да
1788 | 04-07-0604/030 | 16-я Парковая ул., д.29, стр.5 | ИТП | Отдельно стоящий - п | ТЭЦ №23 | Восточный | район Восточное Измайло | 1988-01-01 | ПАО «МОЭК» | Сиреневый бульв., д.64/31 | 0.13 | 0.28694 | 0.31 | 0.03 | нет
1789 | 04-10-002 | Большая Косинская ул., д.16, корп.2, стр.2 | ЦТП | Отдельно стоящий | ТЭЦ №22 | Восточный | район Косино-Ухтомский | 1973-01-01 | ПАО «МОЭК» | Большая Косинская ул., д.16, корп.1 | 0.4111 | 1.0203 | 1.1114 | 0 | нет
1790 | 04-10-002 | Большая Косинская ул., д.16, корп.2, стр.2 | ЦТП | Отдельно стоящий | ТЭЦ №22 | Восточный | район Косино-Ухтомский | 1973-01-01 | ПАО «МОЭК» | Большая Косинская ул., д.14, стр.1 | 0.13426 | 0.4699 | 0.30298 | 0.43932 | нет
1791 | 04-10-002 | Большая Косинская ул., д.16, корп.2, стр.2 | ЦТП | Отдельно стоящий | ТЭЦ №22 | Восточный | район Косино-Ухтомский | 1973-01-01 | ПАО «МОЭК» | Большая Косинская ул., д.1Б, стр.2 | 0 | 0 | 0 | 0 | нет
1792 | 04-10-002 | Большая Косинская ул., д.16, корп.2, стр.2 | ЦТП | Отдельно стоящий | ТЭЦ №22 | Восточный | район Косино-Ухтомский | 1973-01-01 | ПАО «МОЭК» | Большая Косинская ул., д.12 | 0.2583 | 0.56826 | 0.67859 | 0 | нет
1793 | 04-10-002 | Большая Косинская ул., д.16, корп.2, стр.2 | ЦТП | Отдельно стоящий | ТЭЦ №22 | Восточный | район Косино-Ухтомский | 1973-01-01 | ПАО «МОЭК» | Большая Косинская ул., д.1Д | 0.01 | 0.035 | 0.0513 | 0.3352 | нет
1794 | 04-10-002 | Большая Косинская ул., д.16, корп.2, стр.2 | ЦТП | Отдельно стоящий | ТЭЦ №22 | Восточный | район Косино-Ухтомский | 1973-01-01 | ПАО «МОЭК» | Большая Косинская ул., д.1Б, стр.1 | 0.007148 | 0.025018 | 0.1536 | 0 | нет
1795 | 04-10-002 | Большая Косинская ул., д.16, корп.2, стр.2 | ЦТП | Отдельно стоящий | ТЭЦ №22 | Восточный | район Косино-Ухтомский | 1973-01-01 | ПАО «МОЭК» | Большая Косинская ул., д.16, корп.2 | 0.2799 | 0.61578 | 0.70671 | 0 | нет
1796 | 04-10-002 | Большая Косинская ул., д.16, корп.2, стр.2 | ЦТП | Отдельно стоящий | ТЭЦ №22 | Восточный | район Косино-Ухтомский | 1973-01-01 | ПАО «МОЭК» | Большая Косинская ул., д.1 | 0.03229 | 0.11302 | 0.6013 | 0 | нет
1797 | 04-02-0409/021 | Буракова ул., д.25А | ИТП | Подвальное | ТЭЦ №11 | Восточный | район Соколиная Гора | 1959-01-01 | ПАО «МОЭК» | Буракова ул., д.25А | 0 | 0 | 0.14 | 0 | нет
1798 | 04-03-0221/043 | ул. Плеханова, д.16, корп.1, стр.4 | ЦТП | Отдельно стоящий | ТЭЦ №22 | Восточный | район Перово | 1984-01-01 | ПАО «МОЭК» | ул. Плеханова, д.18, корп.4 | 0.09 | 0.20213 | 0.27 | 0 | да
1799 | 04-03-0221/043 | ул. Плеханова, д.16, корп.1, стр.4 | ЦТП | Отдельно стоящий | ТЭЦ №22 | Восточный | район Перово | 1984-01-01 | ПАО «МОЭК» | ул. Плеханова, д.14, корп.4 | 0.11 | 0.24226 | 0.29 | 0 | да
1800 | 04-03-0221/043 | ул. Плеханова, д.16, корп.1, стр.4 | ЦТП | Отдельно стоящий | ТЭЦ №22 | Восточный | район Перово | 1984-01-01 | ПАО «МОЭК» | ул. Плеханова, д.20 | 0.11 | 0.268 | 0.276 | 0 | да
1801 | 04-03-0221/043 | ул. Плеханова, д.16, корп.1, стр.4 | ЦТП | Отдельно стоящий | ТЭЦ №22 | Восточный | район Перово | 1984-01-01 | ПАО «МОЭК» | Перовская ул., д.16 | 0.1407 | 0.32345 | 0.4137 | 0 | да
1802 | 04-03-0221/043 | ул. Плеханова, д.16, корп.1, стр.4 | ЦТП | Отдельно стоящий | ТЭЦ №22 | Восточный | район Перово | 1984-01-01 | ПАО «МОЭК» | ул. Плеханова, д.16, корп.1 | 0.11 | 0.242 | 0.1478 | 0 | да
1803 | 04-04-0224/003 | Зелёный просп., д.62, стр.4 | ЦТП | Отдельно стоящий | ТЭЦ №22 | Восточный | район Новогиреево | 1973-01-01 | ПАО «МОЭК» | Зелёный просп., д.60А | 0.01 | 0.035 | 0.02 | 0.04 | да
1804 | 04-04-0224/003 | Зелёный просп., д.62, стр.4 | ЦТП | Отдельно стоящий | ТЭЦ №22 | Восточный | район Новогиреево | 1973-01-01 | ПАО «МОЭК» | Зелёный просп., д.60/35 | 0.49 | 1.0992 | 1 | 0.26 | да
1805 | 04-04-0224/003 | Зелёный просп., д.62, стр.4 | ЦТП | Отдельно стоящий | ТЭЦ №22 | Восточный | район Новогиреево | 1973-01-01 | ПАО «МОЭК» | Зелёный просп., д.62, корп.1 | 0.11 | 0.24309 | 0.27 | 0 | да
1806 | 04-04-0224/003 | Зелёный просп., д.62, стр.4 | ЦТП | Отдельно стоящий | ТЭЦ №22 | Восточный | район Новогиреево | 1973-01-01 | ПАО «МОЭК» | Зелёный просп., д.62, корп.3 | 0.24 | 0.528 | 0.62 | 0 | да
1807 | 04-04-0224/003 | Зелёный просп., д.62, стр.4 | ЦТП | Отдельно стоящий | ТЭЦ №22 | Восточный | район Новогиреево | 1973-01-01 | ПАО «МОЭК» | Зелёный просп., д.62, корп.2 | 0.11 | 0.242 | 0.27 | 0 | да
1808 | 04-04-0224/003 | Зелёный просп., д.62, стр.4 | ЦТП | Отдельно стоящий | ТЭЦ №22 | Восточный | район Новогиреево | 1973-01-01 | ПАО «МОЭК» | Зелёный просп., д.64А | 0.06 | 0.21 | 0.18 | 0.02 | да
1809 | 04-04-0224/003 | Зелёный просп., д.62, стр.4 | ЦТП | Отдельно стоящий | ТЭЦ №22 | Восточный | район Новогиреево | 1973-01-01 | ПАО «МОЭК» | Свободный просп., д.35А | 0.000693 | 0.0024255 | 0.010198 | 0 | да
1810 | 04-04-0224/003 | Зелёный просп., д.62, стр.4 | ЦТП | Отдельно стоящий | ТЭЦ №22 | Восточный | район Новогиреево | 1973-01-01 | ПАО «МОЭК» | Зелёный просп., д.60/35, стр.вест.1 | 0 | 0 | 0 | 0 | да
1811 | 04-07-0212/045 | ул. Молостовых, д.15, корп.5, стр.1 | ЦТП | Отдельно стоящий | ТЭЦ №22 | Восточный | район Ивановское | 1971-01-01 | ПАО «МОЭК» | ул. Сталеваров, д.22, корп.2 | 0.201 | 0.4435 | 0.515 | 0 | нет
1812 | 04-07-0212/045 | ул. Молостовых, д.15, корп.5, стр.1 | ЦТП | Отдельно стоящий | ТЭЦ №22 | Восточный | район Ивановское | 1971-01-01 | ПАО «МОЭК» | ул. Молостовых, д.15, корп.3 | 0.18 | 0.396 | 0.38 | 0 | нет
1813 | 04-07-0212/045 | ул. Молостовых, д.15, корп.5, стр.1 | ЦТП | Отдельно стоящий | ТЭЦ №22 | Восточный | район Ивановское | 1971-01-01 | ПАО «МОЭК» | ул. Молостовых, д.15, корп.1 | 0.42 | 0.92529 | 0.97 | 0 | нет
1814 | 04-07-0212/045 | ул. Молостовых, д.15, корп.5, стр.1 | ЦТП | Отдельно стоящий | ТЭЦ №22 | Восточный | район Ивановское | 1971-01-01 | ПАО «МОЭК» | ул. Молостовых, д.15, корп.2 | 0.38 | 0.836 | 0.98 | 0 | нет
1815 | 04-07-0212/045 | ул. Молостовых, д.15, корп.5, стр.1 | ЦТП | Отдельно стоящий | ТЭЦ №22 | Восточный | район Ивановское | 1971-01-01 | ПАО «МОЭК» | ул. Молостовых, д.15, корп.4 | 0.18 | 0.396 | 0.38 | 0 | нет
1816 | 04-07-0212/045 | ул. Молостовых, д.15, корп.5, стр.1 | ЦТП | Отдельно стоящий | ТЭЦ №22 | Восточный | район Ивановское | 1971-01-01 | ПАО «МОЭК» | ул. Молостовых, д.15, корп.5 | 0.19 | 0.418 | 0.49 | 0 | нет
1817 | 04-01-0610/012 | Алымов пер., д.15 | ИТП | Подвальное | ТЭЦ №23 | Восточный | район Богородское | 1987-01-01 | ПАО «МОЭК» | Алымов пер., д.15 | 0.03 | 0.105 | 0.25 | 0 | да
1818 | 04-01-0607/057 | Суворовская ул., д.33 | ЦТП | Подвальное | ТЭЦ №23 | Восточный | район Преображенское | 2008-02-21 | ПАО «МОЭК» | ул. Девятая Рота, д.17 | 0 | 0 | 0.12 | 0 | да
1819 | 04-01-0607/057 | Суворовская ул., д.33 | ЦТП | Подвальное | ТЭЦ №23 | Восточный | район Преображенское | 2008-02-21 | ПАО «МОЭК» | Суворовская ул., д.33 | 0.0967 | 0.21807 | 0.21 | 0 | да
1820 | 04-01-0607/057 | Суворовская ул., д.33 | ЦТП | Подвальное | ТЭЦ №23 | Восточный | район Преображенское | 2008-02-21 | ПАО «МОЭК» | Суворовская ул., д.18 | 0 | 0 | 0.06 | 0 | да
1821 | 04-01-0607/057 | Суворовская ул., д.33 | ЦТП | Подвальное | ТЭЦ №23 | Восточный | район Преображенское | 2008-02-21 | ПАО «МОЭК» | ул. Девятая Рота, д.15 | 0 | 0 | 0.1 | 0 | да
1822 | 04-04-0224/006 | Союзный просп., д.10, стр.2 | ЦТП | Отдельно стоящий | ТЭЦ №22 | Восточный | район Новогиреево | 1968-01-01 | ПАО «МОЭК» | Союзный просп., д.8, корп.1 | 0.09 | 0.198 | 0.155 | 0 | да
1823 | 04-04-0224/006 | Союзный просп., д.10, стр.2 | ЦТП | Отдельно стоящий | ТЭЦ №22 | Восточный | район Новогиреево | 1968-01-01 | ПАО «МОЭК» | Союзный просп., д.10А | 0.13 | 0.455 | 0.29 | 0.19 | да
1824 | 04-04-0224/006 | Союзный просп., д.10, стр.2 | ЦТП | Отдельно стоящий | ТЭЦ №22 | Восточный | район Новогиреево | 1968-01-01 | ПАО «МОЭК» | Союзный просп., д.6, корп.1 | 0.09 | 0.198 | 0.29 | 0 | да
1825 | 04-04-0224/006 | Союзный просп., д.10, стр.2 | ЦТП | Отдельно стоящий | ТЭЦ №22 | Восточный | район Новогиреево | 1968-01-01 | ПАО «МОЭК» | Мартеновская ул., д.31 | 0.09 | 0.1994 | 0.3 | 0 | да
1826 | 04-04-0224/006 | Союзный просп., д.10, стр.2 | ЦТП | Отдельно стоящий | ТЭЦ №22 | Восточный | район Новогиреево | 1968-01-01 | ПАО «МОЭК» | ул. Алексея Дикого, д.5, корп.1 | 0.07 | 0.154 | 0.295 | 0 | да
1827 | 04-04-0224/006 | Союзный просп., д.10, стр.2 | ЦТП | Отдельно стоящий | ТЭЦ №22 | Восточный | район Новогиреево | 1968-01-01 | ПАО «МОЭК» | Союзный просп., д.6, корп.3 | 0.09 | 0.19982 | 0.29 | 0 | да
1828 | 04-04-0224/006 | Союзный просп., д.10, стр.2 | ЦТП | Отдельно стоящий | ТЭЦ №22 | Восточный | район Новогиреево | 1968-01-01 | ПАО «МОЭК» | Союзный просп., д.6, корп.2 | 0.09 | 0.198 | 0.155 | 0 | да
1829 | 04-04-0224/006 | Союзный просп., д.10, стр.2 | ЦТП | Отдельно стоящий | ТЭЦ №22 | Восточный | район Новогиреево | 1968-01-01 | ПАО «МОЭК» | Мартеновская ул., д.31А | 0.03 | 0.105 | 0.245 | 0.09 | да
1830 | 04-04-0224/006 | Союзный просп., д.10, стр.2 | ЦТП | Отдельно стоящий | ТЭЦ №22 | Восточный | район Новогиреево | 1968-01-01 | ПАО «МОЭК» | Союзный просп., д.8, корп.2 | 0.09 | 0.198 | 0.155 | 0 | да
1831 | 04-04-0224/006 | Союзный просп., д.10, стр.2 | ЦТП | Отдельно стоящий | ТЭЦ №22 | Восточный | район Новогиреево | 1968-01-01 | ПАО «МОЭК» | ул. Алексея Дикого, д.5, корп.2 | 0.07 | 0.154 | 0.295 | 0 | да
1832 | 04-04-0224/006 | Союзный просп., д.10, стр.2 | ЦТП | Отдельно стоящий | ТЭЦ №22 | Восточный | район Новогиреево | 1968-01-01 | ПАО «МОЭК» | Союзный просп., д.10 | 0.27 | 0.594 | 0.79 | 0 | да
1833 | 04-04-0224/006 | Союзный просп., д.10, стр.2 | ЦТП | Отдельно стоящий | ТЭЦ №22 | Восточный | район Новогиреево | 1968-01-01 | ПАО «МОЭК» | Союзный просп., д.6, корп.4 | 0.09 | 0.198 | 0.29 | 0 | да
1834 | 04-04-0224/006 | Союзный просп., д.10, стр.2 | ЦТП | Отдельно стоящий | ТЭЦ №22 | Восточный | район Новогиреево | 1968-01-01 | ПАО «МОЭК» | ул. Алексея Дикого, д.3 | 0.1199 | 0.41965 | 0.1699 | 0.3637 | да
1835 | 04-06-0601/005 | Байкальская ул., д.40/17, стр.1 | ЦТП | Отдельно стоящий | ТЭЦ №23 | Восточный | район Гольяново | 1964-01-01 | ПАО «МОЭК» | Байкальская ул., д.40/17 | 0.49 | 1.143 | 0.989 | 0 | да
1836 | 04-06-0601/005 | Байкальская ул., д.40/17, стр.1 | ЦТП | Отдельно стоящий | ТЭЦ №23 | Восточный | район Гольяново | 1964-01-01 | ПАО «МОЭК» | Чусовская ул., д.13 | 0.1242 | 0.2917 | 0.333 | 0 | да
1837 | 04-06-0601/005 | Байкальская ул., д.40/17, стр.1 | ЦТП | Отдельно стоящий | ТЭЦ №23 | Восточный | район Гольяново | 1964-01-01 | ПАО «МОЭК» | Чусовская ул., д.11, корп.8 | 0.16 | 0.352 | 0.315 | 0 | да
1838 | 04-06-0601/005 | Байкальская ул., д.40/17, стр.1 | ЦТП | Отдельно стоящий | ТЭЦ №23 | Восточный | район Гольяново | 1964-01-01 | ПАО «МОЭК» | Чусовская ул., д.11, корп.2 | 0.16 | 0.352 | 0.315 | 0 | да
1839 | 04-06-0601/005 | Байкальская ул., д.40/17, стр.1 | ЦТП | Отдельно стоящий | ТЭЦ №23 | Восточный | район Гольяново | 1964-01-01 | ПАО «МОЭК» | Чусовская ул., д.15 | 0.1158 | 0.26685 | 0.275 | 0 | да
1840 | 04-06-0601/005 | Байкальская ул., д.40/17, стр.1 | ЦТП | Отдельно стоящий | ТЭЦ №23 | Восточный | район Гольяново | 1964-01-01 | ПАО «МОЭК» | Чусовская ул., д.11, корп.5 | 0.16 | 0.352 | 0.315 | 0 | да
1841 | 04-06-0601/005 | Байкальская ул., д.40/17, стр.1 | ЦТП | Отдельно стоящий | ТЭЦ №23 | Восточный | район Гольяново | 1964-01-01 | ПАО «МОЭК» | Чусовская ул., д.11, корп.1 | 0.33884 | 0.75056 | 0.74526 | 0 | да
1842 | 04-06-0601/005 | Байкальская ул., д.40/17, стр.1 | ЦТП | Отдельно стоящий | ТЭЦ №23 | Восточный | район Гольяново | 1964-01-01 | ПАО «МОЭК» | Чусовская ул., д.11, корп.7 | 0.16 | 0.352 | 0.315 | 0 | да
1843 | 04-06-0601/005 | Байкальская ул., д.40/17, стр.1 | ЦТП | Отдельно стоящий | ТЭЦ №23 | Восточный | район Гольяново | 1964-01-01 | ПАО «МОЭК» | Чусовская ул., д.11, корп.6 | 0.16 | 0.352 | 0.315 | 0 | да
1844 | 04-05-0604/122 | Заводской пр., д.20, стр.2 | ЦТП | Отдельно стоящий | ТЭЦ №23 | Восточный | район Измайлово | 1966-10-26 | ПАО «МОЭК» | 5-я Парковая ул., д.5, корп.2 | 0.0598 | 0.13156 | 0.1248 | 0 | да
1845 | 04-05-0604/122 | Заводской пр., д.20, стр.2 | ЦТП | Отдельно стоящий | ТЭЦ №23 | Восточный | район Измайлово | 1966-10-26 | ПАО «МОЭК» | 3-я Парковая ул., д.6 | 0 | 0 | 0.14 | 0 | да
1846 | 04-05-0604/122 | Заводской пр., д.20, стр.2 | ЦТП | Отдельно стоящий | ТЭЦ №23 | Восточный | район Измайлово | 1966-10-26 | ПАО «МОЭК» | 4-я Парковая ул., д.5 | 0 | 0 | 0.17 | 0 | да
1847 | 04-05-0604/122 | Заводской пр., д.20, стр.2 | ЦТП | Отдельно стоящий | ТЭЦ №23 | Восточный | район Измайлово | 1966-10-26 | ПАО «МОЭК» | 3-я Парковая ул., д.4 | 0 | 0 | 0.25 | 0 | да
1848 | 04-05-0604/122 | Заводской пр., д.20, стр.2 | ЦТП | Отдельно стоящий | ТЭЦ №23 | Восточный | район Измайлово | 1966-10-26 | ПАО «МОЭК» | 5-я Парковая ул., д.5, корп.1 | 0.06 | 0.132 | 0.11 | 0 | да
1849 | 04-05-0604/122 | Заводской пр., д.20, стр.2 | ЦТП | Отдельно стоящий | ТЭЦ №23 | Восточный | район Измайлово | 1966-10-26 | ПАО «МОЭК» | Заводской пр., д.20 | 0.2 | 0.44013 | 0.5 | 0 | да
1850 | 04-05-0604/122 | Заводской пр., д.20, стр.2 | ЦТП | Отдельно стоящий | ТЭЦ №23 | Восточный | район Измайлово | 1966-10-26 | ПАО «МОЭК» | 5-я Парковая ул., д.5, корп.3 | 0.06 | 0.132 | 0.12 | 0 | да
1851 | 04-05-0604/122 | Заводской пр., д.20, стр.2 | ЦТП | Отдельно стоящий | ТЭЦ №23 | Восточный | район Измайлово | 1966-10-26 | ПАО «МОЭК» | Измайловский просп., вл.63А | 0.0454 | 0.1589 | 0.02 | 0.421 | да
1852 | 04-10-047 | Святоозерская ул., д.15, стр.1 | ЦТП | Отдельно стоящий | РТС Перово | Восточный | район Косино-Ухтомский | 2005-01-01 | ПАО «МОЭК» | Святоозерская ул., д.13 | 0.36312 | 0.81 | 0.711 | 0 | нет
1853 | 04-10-047 | Святоозерская ул., д.15, стр.1 | ЦТП | Отдельно стоящий | РТС Перово | Восточный | район Косино-Ухтомский | 2005-01-01 | ПАО «МОЭК» | Святоозерская ул., д.19 | 0.011429 | 0.040002 | 0.0396 | 0.0373 | нет
1854 | 04-10-047 | Святоозерская ул., д.15, стр.1 | ЦТП | Отдельно стоящий | РТС Перово | Восточный | район Косино-Ухтомский | 2005-01-01 | ПАО «МОЭК» | Святоозерская ул., д.15 | 0.43446 | 1.0012 | 1.0826 | 0 | нет
1855 | 04-10-047 | Святоозерская ул., д.15, стр.1 | ЦТП | Отдельно стоящий | РТС Перово | Восточный | район Косино-Ухтомский | 2005-01-01 | ПАО «МОЭК» | Святоозерская ул., д.17 | 0.03143 | 0.11001 | 0.225 | 0.872 | нет
1856 | 04-07-0604/042 | Измайловский бульв., д.60/10 | ИТП | Подвальное | ТЭЦ №23 | Восточный | район Восточное Измайло | 1957-01-01 | ПАО «МОЭК» | Измайловский бульв., д.60/10 | 0.2 | 0.48186 | 0.88 | 0 | да
1857 | 04-03-0209/093 | ул. Металлургов, д.19 | ИТП | Подвальное | ТЭЦ №22 | Восточный | район Перово | 1960-01-01 | ПАО «МОЭК» | ул. Металлургов, д.19 | 0.15 | 0.33 | 0.16 | 0 | да
1858 | 04-03-0223/046 | Новогиреевская ул., д.30, стр.2 | ЦТП | Отдельно стоящий | ТЭЦ №22 | Восточный | район Перово | 2002-01-01 | ПАО «МОЭК» | Зелёный просп., д.39, корп.1 | 0.0922 | 0.21103 | 0.229 | 0.076 | нет
1859 | 04-03-0223/046 | Новогиреевская ул., д.30, стр.2 | ЦТП | Отдельно стоящий | ТЭЦ №22 | Восточный | район Перово | 2002-01-01 | ПАО «МОЭК» | Зелёный просп., д.39, корп.3 | 0.1159 | 0.25498 | 0.207 | 0 | нет
1860 | 04-03-0223/046 | Новогиреевская ул., д.30, стр.2 | ЦТП | Отдельно стоящий | ТЭЦ №22 | Восточный | район Перово | 2002-01-01 | ПАО «МОЭК» | Новогиреевская ул., д.28 | 0.6162 | 1.418 | 1.839 | 0 | нет
1861 | 04-03-0223/046 | Новогиреевская ул., д.30, стр.2 | ЦТП | Отдельно стоящий | ТЭЦ №22 | Восточный | район Перово | 2002-01-01 | ПАО «МОЭК» | Зелёный просп., д.39, корп.4 | 0.1009 | 0.22198 | 0.197 | 0 | нет
1862 | 04-03-0223/046 | Новогиреевская ул., д.30, стр.2 | ЦТП | Отдельно стоящий | ТЭЦ №22 | Восточный | район Перово | 2002-01-01 | ПАО «МОЭК» | Зелёный просп., д.39, корп.2 | 0.1159 | 0.25498 | 0.207 | 0 | нет
1863 | 04-04-0212/050 | ул. Старый Гай, д.4, корп.1, стр.3 | ЦТП | Отдельно стоящий | ТЭЦ №22 | Восточный | район Вешняки | 1976-01-01 | ПАО «МОЭК» | Реутовская ул., д.2/1 | 0.15 | 0.33 | 0.28 | 0 | да
1864 | 04-04-0212/050 | ул. Старый Гай, д.4, корп.1, стр.3 | ЦТП | Отдельно стоящий | ТЭЦ №22 | Восточный | район Вешняки | 1976-01-01 | ПАО «МОЭК» | ул. Старый Гай, д.4, корп.1 | 0.15 | 0.33 | 0.28 | 0 | да
1865 | 04-04-0212/050 | ул. Старый Гай, д.4, корп.1, стр.3 | ЦТП | Отдельно стоящий | ТЭЦ №22 | Восточный | район Вешняки | 1976-01-01 | ПАО «МОЭК» | Кетчерская ул., д.12 | 0.15 | 0.33091 | 0.34 | 0 | да
1866 | 04-03-0209/078 | ул. Металлургов, д.17 | ИТП | Подвальное | ТЭЦ №22 | Восточный | район Перово | 1959-01-01 | ПАО «МОЭК» | ул. Металлургов, д.17 | 0.13 | 0.299 | 0.24 | 0 | да
1867 | 04-05-0602/077 | Измайловский пр., д.18, стр.3 | ЦТП | Отдельно стоящий | ТЭЦ №23 | Восточный | район Измайлово | 1974-01-01 | ПАО «МОЭК» | Никитинская ул., д.9 | 0.24 | 0.528 | 0.52 | 0 | да
1868 | 04-05-0602/077 | Измайловский пр., д.18, стр.3 | ЦТП | Отдельно стоящий | ТЭЦ №23 | Восточный | район Измайлово | 1974-01-01 | ПАО «МОЭК» | Измайловский пр., д.14, корп.1 | 0.14 | 0.308 | 0.155 | 0 | да
1869 | 04-05-0602/077 | Измайловский пр., д.18, стр.3 | ЦТП | Отдельно стоящий | ТЭЦ №23 | Восточный | район Измайлово | 1974-01-01 | ПАО «МОЭК» | Измайловский пр., д.14, корп.2 | 0.12 | 0.26635 | 0.195 | 0 | да
1870 | 04-05-0602/077 | Измайловский пр., д.18, стр.3 | ЦТП | Отдельно стоящий | ТЭЦ №23 | Восточный | район Измайлово | 1974-01-01 | ПАО «МОЭК» | Измайловский пр., д.18, корп.1 | 0.12 | 0.264 | 0.155 | 0 | да
1871 | 04-05-0602/077 | Измайловский пр., д.18, стр.3 | ЦТП | Отдельно стоящий | ТЭЦ №23 | Восточный | район Измайлово | 1974-01-01 | ПАО «МОЭК» | Измайловский пр., д.16, корп.2 | 0.11 | 0.25169 | 0.1834 | 0 | да
1872 | 04-05-0602/077 | Измайловский пр., д.18, стр.3 | ЦТП | Отдельно стоящий | ТЭЦ №23 | Восточный | район Измайлово | 1974-01-01 | ПАО «МОЭК» | Измайловский пр., д.18, корп.2 | 0.13 | 0.28961 | 0.2574 | 0.03 | да
1873 | 04-05-0602/077 | Измайловский пр., д.18, стр.3 | ЦТП | Отдельно стоящий | ТЭЦ №23 | Восточный | район Измайлово | 1974-01-01 | ПАО «МОЭК» | Измайловский пр., д.16, корп.1 | 0.12 | 0.264 | 0.155 | 0 | да
1874 | 04-03-0209/055 | 3-я Владимирская ул., д.16 | ИТП | Подвальное | ТЭЦ №22 | Восточный | район Перово | 1995-01-01 | ПАО «МОЭК» | 3-я Владимирская ул., д.16 | 0.13 | 0.2925 | 0.23 | 0 | да
1875 | 04-01-0608/062 | Малая Черкизовская ул., д.64, стр.2 | ЦТП | Отдельно стоящий | ТЭЦ №23 | Восточный | район Богородское | 1995-01-01 | ПАО «МОЭК» | Малая Черкизовская ул., д.64 | 0.27986 | 0.61591 | 0.7878 | 0 | да
1876 | 04-01-0608/062 | Малая Черкизовская ул., д.64, стр.2 | ЦТП | Отдельно стоящий | ТЭЦ №23 | Восточный | район Богородское | 1995-01-01 | ПАО «МОЭК» | Просторная ул., д.3 | 0.03 | 0.105 | 0.07 | 0 | да
1877 | 04-01-0608/062 | Малая Черкизовская ул., д.64, стр.2 | ЦТП | Отдельно стоящий | ТЭЦ №23 | Восточный | район Богородское | 1995-01-01 | ПАО «МОЭК» | Просторная ул., д.5 | 0.25 | 0.55 | 0.5 | 0 | да
1878 | 04-01-0614/016 | Халтуринская ул., д.14, корп.4, стр.1 | ЦТП | Отдельно стоящий | ТЭЦ №23 | Восточный | район Преображенское | 1971-01-01 | ПАО «МОЭК» | Халтуринская ул., д.14, корп.2 | 0.14 | 0.308 | 0.293 | 0 | да
1879 | 04-01-0614/016 | Халтуринская ул., д.14, корп.4, стр.1 | ЦТП | Отдельно стоящий | ТЭЦ №23 | Восточный | район Преображенское | 1971-01-01 | ПАО «МОЭК» | Халтуринская ул., д.14, корп.5 | 0.15 | 0.33 | 0.281 | 0 | да
1880 | 04-01-0614/016 | Халтуринская ул., д.14, корп.4, стр.1 | ЦТП | Отдельно стоящий | ТЭЦ №23 | Восточный | район Преображенское | 1971-01-01 | ПАО «МОЭК» | Халтуринская ул., д.12, корп.1 | 0.14 | 0.308 | 0.293 | 0 | да
1881 | 04-01-0614/016 | Халтуринская ул., д.14, корп.4, стр.1 | ЦТП | Отдельно стоящий | ТЭЦ №23 | Восточный | район Преображенское | 1971-01-01 | ПАО «МОЭК» | Халтуринская ул., д.14, корп.4 | 0.14 | 0.308 | 0.2925 | 0 | да
1882 | 04-01-0614/016 | Халтуринская ул., д.14, корп.4, стр.1 | ЦТП | Отдельно стоящий | ТЭЦ №23 | Восточный | район Преображенское | 1971-01-01 | ПАО «МОЭК» | Халтуринская ул., д.14, корп.3 | 0.14 | 0.308 | 0.293 | 0 | да
1883 | 04-01-0614/016 | Халтуринская ул., д.14, корп.4, стр.1 | ЦТП | Отдельно стоящий | ТЭЦ №23 | Восточный | район Преображенское | 1971-01-01 | ПАО «МОЭК» | Халтуринская ул., д.14, корп.1 | 0.14 | 0.308 | 0.2925 | 0 | да
1884 | 04-01-0608/003 | Большая Черкизовская ул., д.9, корп.5, стр.1 | ЦТП | Отдельно стоящий | ТЭЦ №23 | Восточный | район Преображенское | 1968-01-01 | ПАО «МОЭК» | Халтуринская ул., д.9, корп.2 | 0.117 | 0.2574 | 0.155 | 0 | да
1885 | 04-01-0608/003 | Большая Черкизовская ул., д.9, корп.5, стр.1 | ЦТП | Отдельно стоящий | ТЭЦ №23 | Восточный | район Преображенское | 1968-01-01 | ПАО «МОЭК» | Большая Черкизовская ул., д.9, корп.5 | 0.13 | 0.286 | 0.27 | 0 | да
1886 | 04-01-0608/003 | Большая Черкизовская ул., д.9, корп.5, стр.1 | ЦТП | Отдельно стоящий | ТЭЦ №23 | Восточный | район Преображенское | 1968-01-01 | ПАО «МОЭК» | Халтуринская ул., д.9, корп.4 | 0.117 | 0.2574 | 0.155 | 0 | да
1887 | 04-01-0608/003 | Большая Черкизовская ул., д.9, корп.5, стр.1 | ЦТП | Отдельно стоящий | ТЭЦ №23 | Восточный | район Преображенское | 1968-01-01 | ПАО «МОЭК» | Халтуринская ул., д.9, корп.3 | 0.117 | 0.2574 | 0.259 | 0 | да
1888 | 04-01-0608/003 | Большая Черкизовская ул., д.9, корп.5, стр.1 | ЦТП | Отдельно стоящий | ТЭЦ №23 | Восточный | район Преображенское | 1968-01-01 | ПАО «МОЭК» | Большая Черкизовская ул., д.9, корп.6 | 0.15 | 0.4535 | 0.34 | 0 | да
1889 | 04-01-0608/003 | Большая Черкизовская ул., д.9, корп.5, стр.1 | ЦТП | Отдельно стоящий | ТЭЦ №23 | Восточный | район Преображенское | 1968-01-01 | ПАО «МОЭК» | ул. Хромова, д.36, стр.5 | 0 | 0 | 0 | 0 | да
1890 | 04-01-0608/003 | Большая Черкизовская ул., д.9, корп.5, стр.1 | ЦТП | Отдельно стоящий | ТЭЦ №23 | Восточный | район Преображенское | 1968-01-01 | ПАО «МОЭК» | ул. Хромова, д.36, стр.1 | 0 | 0 | 0.23 | 0 | да
1891 | 04-01-0608/003 | Большая Черкизовская ул., д.9, корп.5, стр.1 | ЦТП | Отдельно стоящий | ТЭЦ №23 | Восточный | район Преображенское | 1968-01-01 | ПАО «МОЭК» | ул. Хромова, д.36, стр.10 | 0 | 0 | 0 | 0 | да
1892 | 04-02-0409/009-3 | 8-я ул. Соколиной Горы, д.15, корп.42 | ИТП | Подвальное | ТЭЦ №11 | Восточный | район Соколиная Гора | 2001-01-01 | ПАО «МОЭК» | 8-я ул. Соколиной Горы, д.15, стр.42 | 0.364 | 1.274 | 2.3 | 1.22 | да
1893 | 04-03-0223/047 | Мартеновская ул., д.4 | ИТП | Пристроенное | ТЭЦ №22 | Восточный | район Перово | 2009-10-07 | ПАО «МОЭК» | Мартеновская ул., д.4 | 0.3155 | 0.70008 | 0.617 | 0 | нет
1894 | 04-05-0604/124 | Верхняя Первомайская ул., д.46, стр.2 | ЦТП | Отдельно стоящий | ТЭЦ №23 | Восточный | район Измайлово | 1959-01-01 | ПАО «МОЭК» | 10-я Парковая ул., д.18А | 0 | 0 | 0.1 | 0 | да
1895 | 04-05-0604/124 | Верхняя Первомайская ул., д.46, стр.2 | ЦТП | Отдельно стоящий | ТЭЦ №23 | Восточный | район Измайлово | 1959-01-01 | ПАО «МОЭК» | Верхняя Первомайская ул., д.44, стр.1 | 0 | 0 | 0.237 | 0 | да
1896 | 04-05-0604/124 | Верхняя Первомайская ул., д.46, стр.2 | ЦТП | Отдельно стоящий | ТЭЦ №23 | Восточный | район Измайлово | 1959-01-01 | ПАО «МОЭК» | 10-я Парковая ул., д.18 | 0 | 0 | 0.11 | 0 | да
1897 | 04-05-0604/124 | Верхняя Первомайская ул., д.46, стр.2 | ЦТП | Отдельно стоящий | ТЭЦ №23 | Восточный | район Измайлово | 1959-01-01 | ПАО «МОЭК» | Верхняя Первомайская ул., д.46/33, стр.1 | 0 | 0 | 0.293 | 0 | да
1898 | 04-05-0604/124 | Верхняя Первомайская ул., д.46, стр.2 | ЦТП | Отдельно стоящий | ТЭЦ №23 | Восточный | район Измайлово | 1959-01-01 | ПАО «МОЭК» | 11-я Парковая ул., д.31 | 0 | 0 | 0.238 | 0 | да
1899 | 04-05-0604/124 | Верхняя Первомайская ул., д.46, стр.2 | ЦТП | Отдельно стоящий | ТЭЦ №23 | Восточный | район Измайлово | 1959-01-01 | ПАО «МОЭК» | Измайловский бульв., д.55 | 0.1709 | 0.383 | 0.76 | 0.329 | да
1900 | 04-05-0604/124 | Верхняя Первомайская ул., д.46, стр.2 | ЦТП | Отдельно стоящий | ТЭЦ №23 | Восточный | район Измайлово | 1959-01-01 | ПАО «МОЭК» | Измайловский бульв., д.59А | 0 | 0 | 0.101 | 0 | да
1901 | 04-05-0604/124 | Верхняя Первомайская ул., д.46, стр.2 | ЦТП | Отдельно стоящий | ТЭЦ №23 | Восточный | район Измайлово | 1959-01-01 | ПАО «МОЭК» | 11-я Парковая ул., д.29 | 0.17 | 0.4 | 0.37 | 0 | да
1902 | 04-02-0409/109 | 10-я ул. Соколиной Горы, д.28, стр.2 | ЦТП | Отдельно стоящий | ТЭЦ №11 | Восточный | район Соколиная Гора | 1971-01-01 | ПАО «МОЭК» | 9-я ул. Соколиной Горы, д.19 | 0.18 | 0.41446 | 0.227 | 0 | да
1903 | 04-02-0409/109 | 10-я ул. Соколиной Горы, д.28, стр.2 | ЦТП | Отдельно стоящий | ТЭЦ №11 | Восточный | район Соколиная Гора | 1971-01-01 | ПАО «МОЭК» | 10-я ул. Соколиной Горы, д.20 | 0.245 | 0.539 | 0.581 | 0 | да
1904 | 04-02-0409/109 | 10-я ул. Соколиной Горы, д.28, стр.2 | ЦТП | Отдельно стоящий | ТЭЦ №11 | Восточный | район Соколиная Гора | 1971-01-01 | ПАО «МОЭК» | 9-я ул. Соколиной Горы, д.21 | 0.23 | 0.5268 | 0.2184 | 0 | да
1905 | 04-02-0409/109 | 10-я ул. Соколиной Горы, д.28, стр.2 | ЦТП | Отдельно стоящий | ТЭЦ №11 | Восточный | район Соколиная Гора | 1971-01-01 | ПАО «МОЭК» | 10-я ул. Соколиной Горы, д.28 | 0.13 | 0.286 | 0.26 | 0 | да
1906 | 04-02-0409/109 | 10-я ул. Соколиной Горы, д.28, стр.2 | ЦТП | Отдельно стоящий | ТЭЦ №11 | Восточный | район Соколиная Гора | 1971-01-01 | ПАО «МОЭК» | 9-я ул. Соколиной Горы, д.15А | 0 | 0 | 0 | 0 | да
1907 | 04-02-0409/109 | 10-я ул. Соколиной Горы, д.28, стр.2 | ЦТП | Отдельно стоящий | ТЭЦ №11 | Восточный | район Соколиная Гора | 1971-01-01 | ПАО «МОЭК» | 9-я ул. Соколиной Горы, д.17 | 0.13 | 0.2886 | 0.2334 | 0 | да
1908 | 04-02-0409/109 | 10-я ул. Соколиной Горы, д.28, стр.2 | ЦТП | Отдельно стоящий | ТЭЦ №11 | Восточный | район Соколиная Гора | 1971-01-01 | ПАО «МОЭК» | 10-я ул. Соколиной Горы, д.26А | 0.13 | 0.2873 | 0.26 | 0 | да
1909 | 04-02-0409/109 | 10-я ул. Соколиной Горы, д.28, стр.2 | ЦТП | Отдельно стоящий | ТЭЦ №11 | Восточный | район Соколиная Гора | 1971-01-01 | ПАО «МОЭК» | 9-я ул. Соколиной Горы, д.19, стр.2 | 0.0046 | 0.0161 | 0.013 | 0 | да
1910 | 04-01-0610/002 | Глебовская ул., д.8 | ИТП | Подвальное | ТЭЦ №23 | Восточный | район Богородское | 1945-05-09 | ПАО «МОЭК» | Глебовская ул., д.8 | 0.02 | 0.07 | 0.06 | 0 | да
1911 | 04-09-209 | Суздальская ул., д.12, корп.5, стр.1 | ЦТП | Отдельно стоящий | РТС Перово | Восточный | район Новокосино | 1995-01-01 | ПАО «МОЭК» | Суздальская ул., д.12, корп.5 | 0.29191 | 0.64239 | 0.6283 | 0 | нет
1912 | 04-09-209 | Суздальская ул., д.12, корп.5, стр.1 | ЦТП | Отдельно стоящий | РТС Перово | Восточный | район Новокосино | 1995-01-01 | ПАО «МОЭК» | Суздальская ул., д.12, корп.3 | 0.21674 | 0.48819 | 0.44162 | 0 | нет
1913 | 04-09-209 | Суздальская ул., д.12, корп.5, стр.1 | ЦТП | Отдельно стоящий | РТС Перово | Восточный | район Новокосино | 1995-01-01 | ПАО «МОЭК» | Суздальская ул., д.12, корп.4 | 0.85374 | 1.8985 | 1.5854 | 0 | нет
1914 | 04-09-209 | Суздальская ул., д.12, корп.5, стр.1 | ЦТП | Отдельно стоящий | РТС Перово | Восточный | район Новокосино | 1995-01-01 | ПАО «МОЭК» | Суздальская ул., д.12В | 0.03143 | 0.11001 | 0.2263 | 1.0087 | нет
1915 | 04-09-209 | Суздальская ул., д.12, корп.5, стр.1 | ЦТП | Отдельно стоящий | РТС Перово | Восточный | район Новокосино | 1995-01-01 | ПАО «МОЭК» | Суздальская ул., д.12, корп.2 | 0.20591 | 0.453 | 0.428 | 0 | нет
1916 | 04-09-209 | Суздальская ул., д.12, корп.5, стр.1 | ЦТП | Отдельно стоящий | РТС Перово | Восточный | район Новокосино | 1995-01-01 | ПАО «МОЭК» | Суздальская ул., д.12Д | 0.0086 | 0.0301 | 0.064 | 0 | нет
1917 | 04-05-0604/202 | 6-я Парковая ул., д.9 | ИТП | Подвальное | ТЭЦ №23 | Восточный | район Измайлово | 2006-01-01 | ПАО «МОЭК» | 6-я Парковая ул., д.9 | 0.2385 | 0.55304 | 0.744 | 0 | нет
1918 | 04-04-0212/034 | ул. Старый Гай, д.8Б | ЦТП | Подвальное | ТЭЦ №22 | Восточный | район Вешняки | 1973-01-01 | ПАО «МОЭК» | ул. Старый Гай, д.8 | 0.01 | 0.035 | 0.05 | 0.11 | да
1919 | 04-04-0212/034 | ул. Старый Гай, д.8Б | ЦТП | Подвальное | ТЭЦ №22 | Восточный | район Вешняки | 1973-01-01 | ПАО «МОЭК» | ул. Старый Гай, д.8А | 0.02 | 0.07 | 0.11 | 0 | да
1920 | 04-04-0212/034 | ул. Старый Гай, д.8Б | ЦТП | Подвальное | ТЭЦ №22 | Восточный | район Вешняки | 1973-01-01 | ПАО «МОЭК» | ул. Старый Гай, д.8Ж | 0.014 | 0.049 | 0.066 | 0 | да
1921 | 04-04-0212/034 | ул. Старый Гай, д.8Б | ЦТП | Подвальное | ТЭЦ №22 | Восточный | район Вешняки | 1973-01-01 | ПАО «МОЭК» | ул. Старый Гай, д.8Д | 0.033 | 0.1155 | 0.078 | 0.1 | да
1922 | 04-04-0212/034 | ул. Старый Гай, д.8Б | ЦТП | Подвальное | ТЭЦ №22 | Восточный | район Вешняки | 1973-01-01 | ПАО «МОЭК» | ул. Старый Гай, д.8Б | 0.02 | 0.07 | 0.11 | 0.1 | да
1923 | 04-07-0604/112 | 9-я Парковая ул., д.16, корп.2, стр.2 | ЦТП | Отдельно стоящий | ТЭЦ №23 | Восточный | район Восточное Измайло | 1964-01-01 | ПАО «МОЭК» | Первомайская ул., д.74 | 0.168 | 0.37545 | 0.433 | 0 | да
1924 | 04-07-0604/112 | 9-я Парковая ул., д.16, корп.2, стр.2 | ЦТП | Отдельно стоящий | ТЭЦ №23 | Восточный | район Восточное Измайло | 1964-01-01 | ПАО «МОЭК» | Первомайская ул., д.78 | 0.057 | 0.1995 | 0.32 | 0.09 | да
1925 | 04-07-0604/112 | 9-я Парковая ул., д.16, корп.2, стр.2 | ЦТП | Отдельно стоящий | ТЭЦ №23 | Восточный | район Восточное Измайло | 1964-01-01 | ПАО «МОЭК» | Первомайская ул., д.76 | 0 | 0 | 0.28 | 0 | да
1926 | 04-07-0604/112 | 9-я Парковая ул., д.16, корп.2, стр.2 | ЦТП | Отдельно стоящий | ТЭЦ №23 | Восточный | район Восточное Измайло | 1964-01-01 | ПАО «МОЭК» | 9-я Парковая ул., д.16, корп.2 | 0.082 | 0.1804 | 0.17 | 0 | да
1927 | 04-07-0604/112 | 9-я Парковая ул., д.16, корп.2, стр.2 | ЦТП | Отдельно стоящий | ТЭЦ №23 | Восточный | район Восточное Измайло | 1964-01-01 | ПАО «МОЭК» | 9-я Парковая ул., д.14А | 0.059 | 0.1298 | 0.11 | 0 | да
1928 | 04-07-0604/112 | 9-я Парковая ул., д.16, корп.2, стр.2 | ЦТП | Отдельно стоящий | ТЭЦ №23 | Восточный | район Восточное Измайло | 1964-01-01 | ПАО «МОЭК» | Первомайская ул., д.80 | 0 | 0 | 0.24 | 0 | да
1929 | 04-07-0604/112 | 9-я Парковая ул., д.16, корп.2, стр.2 | ЦТП | Отдельно стоящий | ТЭЦ №23 | Восточный | район Восточное Измайло | 1964-01-01 | ПАО «МОЭК» | Нижняя Первомайская ул., д.29 | 0.182 | 0.4004 | 0.47 | 0.04 | да
1930 | 04-07-0604/112 | 9-я Парковая ул., д.16, корп.2, стр.2 | ЦТП | Отдельно стоящий | ТЭЦ №23 | Восточный | район Восточное Измайло | 1964-01-01 | ПАО «МОЭК» | 9-я Парковая ул., д.16, корп.1 | 0.077 | 0.1694 | 0.16 | 0 | да
1931 | 04-07-0604/112 | 9-я Парковая ул., д.16, корп.2, стр.2 | ЦТП | Отдельно стоящий | ТЭЦ №23 | Восточный | район Восточное Измайло | 1964-01-01 | ПАО «МОЭК» | Нижняя Первомайская ул., д.25 | 0.082 | 0.1804 | 0.17 | 0 | да
1932 | 04-07-0604/112 | 9-я Парковая ул., д.16, корп.2, стр.2 | ЦТП | Отдельно стоящий | ТЭЦ №23 | Восточный | район Восточное Измайло | 1964-01-01 | ПАО «МОЭК» | Нижняя Первомайская ул., д.23 | 0.077 | 0.1694 | 0.16 | 0 | да
1933 | 04-07-0604/112 | 9-я Парковая ул., д.16, корп.2, стр.2 | ЦТП | Отдельно стоящий | ТЭЦ №23 | Восточный | район Восточное Измайло | 1964-01-01 | ПАО «МОЭК» | 9-я Парковая ул., д.18 | 0.096 | 0.21163 | 0.22 | 0 | да
1934 | 04-05-0602/028 | 2-я Парковая ул., д.18 | ЦТП | Подвальное | ТЭЦ №23 | Восточный | район Измайлово | 1956-01-01 | ПАО «МОЭК» | Первомайская ул., д.30 | 0 | 0 | 0.217 | 0 | нет
1935 | 04-05-0602/028 | 2-я Парковая ул., д.18 | ЦТП | Подвальное | ТЭЦ №23 | Восточный | район Измайлово | 1956-01-01 | ПАО «МОЭК» | Первомайская ул., д.32/23 | 0 | 0 | 0.6973 | 0 | нет
1936 | 04-05-0602/028 | 2-я Парковая ул., д.18 | ЦТП | Подвальное | ТЭЦ №23 | Восточный | район Измайлово | 1956-01-01 | ПАО «МОЭК» | 2-я Парковая ул., д.18 | 0 | 0 | 0.52 | 0 | нет
1937 | 04-05-0602/028 | 2-я Парковая ул., д.18 | ЦТП | Подвальное | ТЭЦ №23 | Восточный | район Измайлово | 1956-01-01 | ПАО «МОЭК» | Первомайская ул., д.28/24 | 0 | 0 | 0.531 | 0 | нет
1938 | 04-06-0602/093 | 3-я Парковая ул., д.63, стр.1 | ЦТП | Отдельно стоящий | ТЭЦ №23 | Восточный | район Северное Измайлово | 2008-01-01 | ПАО «МОЭК» | 3-я Парковая ул., д.59 | 0.2431 | 0.55484 | 0.51 | 0 | да
1939 | 04-06-0602/093 | 3-я Парковая ул., д.63, стр.1 | ЦТП | Отдельно стоящий | ТЭЦ №23 | Восточный | район Северное Измайлово | 2008-01-01 | ПАО «МОЭК» | 3-я Парковая ул., д.61 | 0.37665 | 0.85912 | 0.835 | 0 | да
1940 | 04-06-0602/093 | 3-я Парковая ул., д.63, стр.1 | ЦТП | Отдельно стоящий | ТЭЦ №23 | Восточный | район Северное Измайлово | 2008-01-01 | ПАО «МОЭК» | 3-я Парковая ул., д.63 | 0.2431 | 0.55484 | 0.51 | 0 | да
1941 | 04-03-0223/006 | Федеративный просп., д.6, стр.2 | ЦТП | Отдельно стоящий | ТЭЦ №22 | Восточный | район Перово | 1961-01-01 | ПАО «МОЭК» | Федеративный просп., д.6, корп.3 | 0.08 | 0.176 | 0.14 | 0 | да
1942 | 04-03-0223/006 | Федеративный просп., д.6, стр.2 | ЦТП | Отдельно стоящий | ТЭЦ №22 | Восточный | район Перово | 1961-01-01 | ПАО «МОЭК» | Зелёный просп., д.47 | 0.08 | 0.176 | 0.14 | 0 | да
1943 | 04-03-0223/006 | Федеративный просп., д.6, стр.2 | ЦТП | Отдельно стоящий | ТЭЦ №22 | Восточный | район Перово | 1961-01-01 | ПАО «МОЭК» | Федеративный просп., д.6, корп.1 | 0.08 | 0.176 | 0.14 | 0 | да
1944 | 04-03-0223/006 | Федеративный просп., д.6, стр.2 | ЦТП | Отдельно стоящий | ТЭЦ №22 | Восточный | район Перово | 1961-01-01 | ПАО «МОЭК» | Зелёный просп., д.49 | 0.11 | 0.242 | 0.21 | 0 | да
1945 | 04-03-0223/006 | Федеративный просп., д.6, стр.2 | ЦТП | Отдельно стоящий | ТЭЦ №22 | Восточный | район Перово | 1961-01-01 | ПАО «МОЭК» | Федеративный просп., д.6, корп.2 | 0.08 | 0.176 | 0.16 | 0 | да
1946 | 04-03-0223/006 | Федеративный просп., д.6, стр.2 | ЦТП | Отдельно стоящий | ТЭЦ №22 | Восточный | район Перово | 1961-01-01 | ПАО «МОЭК» | Новогиреевская ул., д.23 | 0.12 | 0.264 | 0.25 | 0 | да
1947 | 04-03-0223/006 | Федеративный просп., д.6, стр.2 | ЦТП | Отдельно стоящий | ТЭЦ №22 | Восточный | район Перово | 1961-01-01 | ПАО «МОЭК» | Новогиреевская ул., д.19/2 | 0.08 | 0.17634 | 0.15 | 0 | да
1948 | 04-03-0223/006 | Федеративный просп., д.6, стр.2 | ЦТП | Отдельно стоящий | ТЭЦ №22 | Восточный | район Перово | 1961-01-01 | ПАО «МОЭК» | Новогиреевская ул., д.21 | 0 | 0 | 0.16 | 0 | да
1949 | 04-03-0223/006 | Федеративный просп., д.6, стр.2 | ЦТП | Отдельно стоящий | ТЭЦ №22 | Восточный | район Перово | 1961-01-01 | ПАО «МОЭК» | Новогиреевская ул., д.29, корп.2 | 0.04 | 0.088 | 0.1 | 0 | да
1950 | 04-03-0223/006 | Федеративный просп., д.6, стр.2 | ЦТП | Отдельно стоящий | ТЭЦ №22 | Восточный | район Перово | 1961-01-01 | ПАО «МОЭК» | Федеративный просп., д.8А, стр.1 | 0.01 | 0.035 | 0.17 | 0.43 | да
1951 | 04-03-0223/006 | Федеративный просп., д.6, стр.2 | ЦТП | Отдельно стоящий | ТЭЦ №22 | Восточный | район Перово | 1961-01-01 | ПАО «МОЭК» | Федеративный просп., д.4 | 0.06 | 0.132 | 0.15 | 0 | да
1952 | 04-03-0223/006 | Федеративный просп., д.6, стр.2 | ЦТП | Отдельно стоящий | ТЭЦ №22 | Восточный | район Перово | 1961-01-01 | ПАО «МОЭК» | Федеративный просп., д.8А | 0.04 | 0.14 | 0.15 | 0 | да
1953 | 04-03-0223/006 | Федеративный просп., д.6, стр.2 | ЦТП | Отдельно стоящий | ТЭЦ №22 | Восточный | район Перово | 1961-01-01 | ПАО «МОЭК» | Новогиреевская ул., д.29, корп.3 | 0.08 | 0.176 | 0.14 | 0 | да
1954 | 04-03-0223/006 | Федеративный просп., д.6, стр.2 | ЦТП | Отдельно стоящий | ТЭЦ №22 | Восточный | район Перово | 1961-01-01 | ПАО «МОЭК» | Новогиреевская ул., д.25 | 0.14 | 0.308 | 0.27 | 0 | да
1955 | 04-02-0409/011-1 | ул. Бориса Жигулёнкова, д.4 | ИТП | Подвальное | ТЭЦ №11 | Восточный | район Соколиная Гора | 1959-01-01 | ПАО «МОЭК» | ул. Бориса Жигулёнкова, д.4 | 0.016 | 0.0352 | 0.18462 | 0 | да
1956 | 04-06-0601/121 | Хабаровская ул., д.8Б | ИТП | Подвальное | ТЭЦ №23 | Восточный | район Гольяново | 2011-08-01 | ПАО «МОЭК» | Хабаровская ул., д.8Б | 0.0574 | 0.2009 | 0.089 | 0.106 | нет
1957 | 04-06-0601/009 | Байкальская ул., д.35, стр.2 | ЦТП | Отдельно стоящий | ТЭЦ №23 | Восточный | район Гольяново | 1966-01-01 | ПАО «МОЭК» | Байкальская ул., д.33, корп.4 | 0.08 | 0.176 | 0.16 | 0 | да
1958 | 04-06-0601/009 | Байкальская ул., д.35, стр.2 | ЦТП | Отдельно стоящий | ТЭЦ №23 | Восточный | район Гольяново | 1966-01-01 | ПАО «МОЭК» | Байкальская ул., д.33, корп.3 | 0.08 | 0.176 | 0.16 | 0 | да
1959 | 04-06-0601/009 | Байкальская ул., д.35, стр.2 | ЦТП | Отдельно стоящий | ТЭЦ №23 | Восточный | район Гольяново | 1966-01-01 | ПАО «МОЭК» | Байкальская ул., д.33, корп.1 | 0.18 | 0.396 | 0.37 | 0 | да
1960 | 04-06-0601/009 | Байкальская ул., д.35, стр.2 | ЦТП | Отдельно стоящий | ТЭЦ №23 | Восточный | район Гольяново | 1966-01-01 | ПАО «МОЭК» | Алтайская ул., д.10А | 0.08 | 0.28 | 0.32 | 1.11 | да
1961 | 04-06-0601/009 | Байкальская ул., д.35, стр.2 | ЦТП | Отдельно стоящий | ТЭЦ №23 | Восточный | район Гольяново | 1966-01-01 | ПАО «МОЭК» | Байкальская ул., д.33, корп.2 | 0.18 | 0.396 | 0.37 | 0 | да
1962 | 04-06-0601/009 | Байкальская ул., д.35, стр.2 | ЦТП | Отдельно стоящий | ТЭЦ №23 | Восточный | район Гольяново | 1966-01-01 | ПАО «МОЭК» | Алтайская ул., д.12 | 0 | 0 | 0.147 | 0.183 | да
1963 | 04-06-0601/009 | Байкальская ул., д.35, стр.2 | ЦТП | Отдельно стоящий | ТЭЦ №23 | Восточный | район Гольяново | 1966-01-01 | ПАО «МОЭК» | Алтайская ул., д.14 | 0.12 | 0.264 | 0.155 | 0 | да
1964 | 04-06-0601/009 | Байкальская ул., д.35, стр.2 | ЦТП | Отдельно стоящий | ТЭЦ №23 | Восточный | район Гольяново | 1966-01-01 | ПАО «МОЭК» | Байкальская ул., д.35 | 0.3 | 0.66 | 0.68 | 0 | да
1965 | 04-06-0601/009 | Байкальская ул., д.35, стр.2 | ЦТП | Отдельно стоящий | ТЭЦ №23 | Восточный | район Гольяново | 1966-01-01 | ПАО «МОЭК» | Алтайская ул., д.10 | 0.34 | 0.748 | 0.75 | 0 | да
1966 | 04-06-0601/009 | Байкальская ул., д.35, стр.2 | ЦТП | Отдельно стоящий | ТЭЦ №23 | Восточный | район Гольяново | 1966-01-01 | ПАО «МОЭК» | Алтайская ул., д.16 | 0.12 | 0.264 | 0.26 | 0 | да
1967 | 04-06-0601/009 | Байкальская ул., д.35, стр.2 | ЦТП | Отдельно стоящий | ТЭЦ №23 | Восточный | район Гольяново | 1966-01-01 | ПАО «МОЭК» | Байкальская ул., д.35А | 0.01 | 0.035 | 0.19 | 0.32 | да
1968 | 20-02-0209/138 | Перовская ул., д.49/53 | ИТП | Подвальное | ТЭЦ №22 | Восточный | район Новогиреево | 1955-05-09 | ПАО «МОЭК» | Перовская ул., д.49/53 | 0 | 0 | 0.33 | 0 | нет
1969 | 04-07-0604/199 | Первомайская ул., д.112, стр.2 | ИТП | Отдельно стоящий | ТЭЦ №23 | Восточный | район Восточное Измайло | 2002-01-01 | ПАО «МОЭК» | Первомайская ул., д.112 | 0.1894 | 0.42656 | 0.798 | 0 | да
1970 | 04-01-0605/017 | ул. Николая Химушина, д.3, корп.2, стр.1 | ЦТП | Отдельно стоящий | ТЭЦ №23 | Восточный | район Метрогородок | 1972-05-01 | ПАО «МОЭК» | ул. Николая Химушина, д.3, корп.1 | 0.18 | 0.396 | 0.4 | 0 | да
1971 | 04-01-0605/017 | ул. Николая Химушина, д.3, корп.2, стр.1 | ЦТП | Отдельно стоящий | ТЭЦ №23 | Восточный | район Метрогородок | 1972-05-01 | ПАО «МОЭК» | Открытое шоссе, д.24, корп.42 | 0.26 | 0.5721 | 0.57 | 0 | да
1972 | 04-01-0605/017 | ул. Николая Химушина, д.3, корп.2, стр.1 | ЦТП | Отдельно стоящий | ТЭЦ №23 | Восточный | район Метрогородок | 1972-05-01 | ПАО «МОЭК» | Открытое шоссе, д.24, стр.62 | 0.0113 | 0.03955 | 0.13 | 0 | да
1973 | 04-01-0605/017 | ул. Николая Химушина, д.3, корп.2, стр.1 | ЦТП | Отдельно стоящий | ТЭЦ №23 | Восточный | район Метрогородок | 1972-05-01 | ПАО «МОЭК» | ул. Николая Химушина, д.3, корп.3 | 0.2625 | 0.91875 | 0.32324 | 0 | да
1974 | 04-01-0605/017 | ул. Николая Химушина, д.3, корп.2, стр.1 | ЦТП | Отдельно стоящий | ТЭЦ №23 | Восточный | район Метрогородок | 1972-05-01 | ПАО «МОЭК» | ул. Николая Химушина, д.1 | 0.19 | 0.418 | 0.4 | 0 | да
1975 | 04-01-0605/017 | ул. Николая Химушина, д.3, корп.2, стр.1 | ЦТП | Отдельно стоящий | ТЭЦ №23 | Восточный | район Метрогородок | 1972-05-01 | ПАО «МОЭК» | Открытое шоссе, д.24, корп.5В | 0.11 | 0.242 | 0.27 | 0 | да
1976 | 04-01-0605/017 | ул. Николая Химушина, д.3, корп.2, стр.1 | ЦТП | Отдельно стоящий | ТЭЦ №23 | Восточный | район Метрогородок | 1972-05-01 | ПАО «МОЭК» | ул. Николая Химушина, д.3, корп.2 | 0.26245 | 0.5774 | 0.32324 | 0 | да
1977 | 04-01-0605/017 | ул. Николая Химушина, д.3, корп.2, стр.1 | ЦТП | Отдельно стоящий | ТЭЦ №23 | Восточный | район Метрогородок | 1972-05-01 | ПАО «МОЭК» | Открытое шоссе, вл.24Г, стр.1 | 0 | 0 | 0.003 | 0 | да
1978 | 04-01-0610/021 | Погонный пр., д.25, стр.2 | ЦТП | Отдельно стоящий | ТЭЦ №23 | Восточный | район Богородское | 1995-01-01 | ПАО «МОЭК» | Ивантеевская ул., д.4, корп.1 | 0.113 | 0.2525 | 0.32 | 0 | да
1979 | 04-01-0610/021 | Погонный пр., д.25, стр.2 | ЦТП | Отдельно стоящий | ТЭЦ №23 | Восточный | район Богородское | 1995-01-01 | ПАО «МОЭК» | бульв. Маршала Рокоссовского, д.34 | 0.13 | 0.455 | 1.2 | 0.2 | да
1980 | 04-01-0610/021 | Погонный пр., д.25, стр.2 | ЦТП | Отдельно стоящий | ТЭЦ №23 | Восточный | район Богородское | 1995-01-01 | ПАО «МОЭК» | Погонный пр., д.25 | 0.12 | 0.277 | 0.26 | 0.17 | да
1981 | 04-01-0610/021 | Погонный пр., д.25, стр.2 | ЦТП | Отдельно стоящий | ТЭЦ №23 | Восточный | район Богородское | 1995-01-01 | ПАО «МОЭК» | бульв. Маршала Рокоссовского, д.38 | 0.23 | 0.545 | 0.43 | 0.04 | да
1982 | 04-01-0610/021 | Погонный пр., д.25, стр.2 | ЦТП | Отдельно стоящий | ТЭЦ №23 | Восточный | район Богородское | 1995-01-01 | ПАО «МОЭК» | бульв. Маршала Рокоссовского, д.36/1 | 0.21 | 0.475 | 0.49 | 0.06 | да
1983 | 04-01-0610/021 | Погонный пр., д.25, стр.2 | ЦТП | Отдельно стоящий | ТЭЦ №23 | Восточный | район Богородское | 1995-01-01 | ПАО «МОЭК» | Ивантеевская ул., д.4, корп.2 | 0.12 | 0.277 | 0.25 | 0.18 | да
1984 | 04-02-0608/124 | Большая Оленья ул., д.3 | ИТП | Подвальное | ТЭЦ №23 | Восточный | район Сокольники | 1937-01-01 | ПАО «МОЭК» | Большая Оленья ул., д.3 | 0.01506 | 0.05271 | 0.23523 | 0.04571 | да
1985 | 04-01-0608/108 | 2-я ул. Бухвостова, д.6, стр.1 | ИТП | Отдельно стоящий | ТЭЦ №23 | Восточный | район Преображенское | 1975-01-01 | ПАО «МОЭК» | 2-я ул. Бухвостова, д.6, стр.1 | 0.09 | 0.315 | 0.18 | 0.92 | да
1986 | 04-01-0608/108 | 2-я ул. Бухвостова, д.6, стр.1 | ИТП | Отдельно стоящий | ТЭЦ №23 | Восточный | район Преображенское | 1975-01-01 | ПАО «МОЭК» | 2-я ул. Бухвостова, д.6 | 0 | 0 | 0 | 0 | да
1987 | 04-06-0603/032-1 | Щёлковское шоссе, д.19, стр.2 | ИТП | Отдельно стоящий | ТЭЦ №23 | Восточный | район Гольяново | 1996-01-01 | ПАО «МОЭК» | Щёлковское шоссе, д.21, корп.2 | 0.2804 | 0.62606 | 0.9209 | 0 | да
1988 | 04-07-0604/051 | 9-я Парковая ул., д.6, корп.1 | ИТП | Подвальное | ТЭЦ №23 | Восточный | район Восточное Измайло | 1967-01-01 | ПАО «МОЭК» | 9-я Парковая ул., д.6, корп.1 | 0.28 | 0.63381 | 0.82 | 0 | да
1989 | 04-05-0604/133 | 6-я Парковая ул., д.8 | ИТП | Подвальное | ТЭЦ №23 | Восточный | район Измайлово | 1958-01-01 | ПАО «МОЭК» | 6-я Парковая ул., д.8 | 0 | 0 | 0.13 | 0 | нет
1990 | 04-03-0209/047 | 1-я Владимирская ул., д.13 | ИТП | Подвальное | ТЭЦ №22 | Восточный | район Перово | 1968-01-01 | ПАО «МОЭК» | 1-я Владимирская ул., д.11/13, стр.1 | 0.05 | 0.175 | 0.23 | 0 | да
1991 | 04-06-0601/111 | 15-я Парковая ул., д.47, корп.3, стр.1 | ЦТП | Отдельно стоящий | ТЭЦ №23 | Восточный | район Северное Измайлово | 1971-01-01 | ПАО «МОЭК» | 15-я Парковая ул., д.47, корп.4 | 0.13 | 0.286 | 0.3 | 0 | да
1992 | 04-06-0601/111 | 15-я Парковая ул., д.47, корп.3, стр.1 | ЦТП | Отдельно стоящий | ТЭЦ №23 | Восточный | район Северное Измайлово | 1971-01-01 | ПАО «МОЭК» | 15-я Парковая ул., д.47, корп.5 | 0.12 | 0.26998 | 0.337 | 0 | да
1993 | 04-06-0601/111 | 15-я Парковая ул., д.47, корп.3, стр.1 | ЦТП | Отдельно стоящий | ТЭЦ №23 | Восточный | район Северное Измайлово | 1971-01-01 | ПАО «МОЭК» | 15-я Парковая ул., д.47, корп.3 | 0.13 | 0.286 | 0.31 | 0 | да
1994 | 04-06-0601/111 | 15-я Парковая ул., д.47, корп.3, стр.1 | ЦТП | Отдельно стоящий | ТЭЦ №23 | Восточный | район Северное Измайлово | 1971-01-01 | ПАО «МОЭК» | 13-я Парковая ул., д.30 | 0.0291 | 0.10185 | 0.097 | 0.106 | да
1995 | 04-06-0601/111 | 15-я Парковая ул., д.47, корп.3, стр.1 | ЦТП | Отдельно стоящий | ТЭЦ №23 | Восточный | район Северное Измайлово | 1971-01-01 | ПАО «МОЭК» | 15-я Парковая ул., д.43 | 0.029068 | 0.10174 | 0.087 | 0.106 | да
1996 | 04-02-0609/010 | Лечебная ул., д.5 | ЦТП | Подвальное | ТЭЦ №23 | Восточный | район Соколиная Гора | 1957-01-01 | ПАО «МОЭК» | Мироновская ул., д.38 | 0 | 0 | 0.06 | 0 | да
1997 | 04-02-0609/010 | Лечебная ул., д.5 | ЦТП | Подвальное | ТЭЦ №23 | Восточный | район Соколиная Гора | 1957-01-01 | ПАО «МОЭК» | Лечебная ул., д.1/36 | 0.085 | 0.1935 | 0.23 | 0 | да
1998 | 04-02-0609/010 | Лечебная ул., д.5 | ЦТП | Подвальное | ТЭЦ №23 | Восточный | район Соколиная Гора | 1957-01-01 | ПАО «МОЭК» | Лечебная ул., д.7/23 | 0.08 | 0.17769 | 0.205 | 0 | да
1999 | 04-02-0609/010 | Лечебная ул., д.5 | ЦТП | Подвальное | ТЭЦ №23 | Восточный | район Соколиная Гора | 1957-01-01 | ПАО «МОЭК» | Лечебная ул., д.3 | 0.093 | 0.2111 | 0.233 | 0 | да
2000 | 04-02-0609/010 | Лечебная ул., д.5 | ЦТП | Подвальное | ТЭЦ №23 | Восточный | район Соколиная Гора | 1957-01-01 | ПАО «МОЭК» | Мироновская ул., д.40 | 0 | 0 | 0.3 | 0 | да
2001 | 04-02-0609/010 | Лечебная ул., д.5 | ЦТП | Подвальное | ТЭЦ №23 | Восточный | район Соколиная Гора | 1957-01-01 | ПАО «МОЭК» | Лечебная ул., д.5 | 0.08 | 0.17731 | 0.2 | 0 | да
2002 | 04-05-0604/140 | Первомайская ул., д.39 | ИТП | Подвальное | ТЭЦ №23 | Восточный | район Измайлово | 1974-01-01 | ПАО «МОЭК» | Первомайская ул., д.39 | 0.16 | 0.3546 | 0.45 | 0 | да
2003 | 04-06-0601/108 | 15-я Парковая ул., д.47, корп.1, стр.1 | ЦТП | Отдельно стоящий | ТЭЦ №23 | Восточный | район Северное Измайлово | 2003-01-01 | ПАО «МОЭК» | 15-я Парковая ул., д.47, корп.1 | 0.4773 | 1.0501 | 1.443 | 0 | да
2004 | 04-06-0601/108 | 15-я Парковая ул., д.47, корп.1, стр.1 | ЦТП | Отдельно стоящий | ТЭЦ №23 | Восточный | район Северное Измайлово | 2003-01-01 | ПАО «МОЭК» | 15-я Парковая ул., д.45 | 0.4624 | 1.0299 | 1.4923 | 0 | да
2005 | 04-05-0604/141 | 8-я Парковая ул., д.30, стр.3 | ЦТП | Отдельно стоящий | ТЭЦ №23 | Восточный | район Измайлово | 1976-01-01 | ПАО «МОЭК» | 9-я Парковая ул., д.27/36 | 0 | 0 | 0.14 | 0 | да
2006 | 04-05-0604/141 | 8-я Парковая ул., д.30, стр.3 | ЦТП | Отдельно стоящий | ТЭЦ №23 | Восточный | район Измайлово | 1976-01-01 | ПАО «МОЭК» | Измайловский бульв., д.32, стр.1 | 0.2 | 0.44 | 0.55 | 0 | да
2007 | 04-05-0604/141 | 8-я Парковая ул., д.30, стр.3 | ЦТП | Отдельно стоящий | ТЭЦ №23 | Восточный | район Измайлово | 1976-01-01 | ПАО «МОЭК» | Измайловский бульв., д.34 | 0.2 | 0.44 | 0.54 | 0 | да
2008 | 04-05-0604/141 | 8-я Парковая ул., д.30, стр.3 | ЦТП | Отдельно стоящий | ТЭЦ №23 | Восточный | район Измайлово | 1976-01-01 | ПАО «МОЭК» | 8-я Парковая ул., д.30, стр.1 | 0.15 | 0.33 | 0.34 | 0 | да
2009 | 04-02-0409/082 | 5-я ул. Соколиной Горы, д.20, корп.2 | ИТП | Подвальное | ТЭЦ №11 | Восточный | район Соколиная Гора | 1962-01-01 | ПАО «МОЭК» | 5-я ул. Соколиной Горы, д.20, корп.2 | 0.1 | 0.22 | 0.21 | 0 | да
2010 | 04-01-0611/002 | Игральная ул., д.1, стр.5 | ЦТП | Отдельно стоящий | ТЭЦ №23 | Восточный | район Богородское | 1964-01-01 | ПАО «МОЭК» | Игральная ул., д.1, корп.4 | 0.14 | 0.308 | 0.29 | 0 | да
2011 | 04-01-0611/002 | Игральная ул., д.1, стр.5 | ЦТП | Отдельно стоящий | ТЭЦ №23 | Восточный | район Богородское | 1964-01-01 | ПАО «МОЭК» | Игральная ул., д.4 | 0.29 | 0.638 | 0.59 | 0 | да
2012 | 04-01-0611/002 | Игральная ул., д.1, стр.5 | ЦТП | Отдельно стоящий | ТЭЦ №23 | Восточный | район Богородское | 1964-01-01 | ПАО «МОЭК» | Игральная ул., д.1, корп.3 | 0.14 | 0.308 | 0.29 | 0 | да
2013 | 04-01-0611/002 | Игральная ул., д.1, стр.5 | ЦТП | Отдельно стоящий | ТЭЦ №23 | Восточный | район Богородское | 1964-01-01 | ПАО «МОЭК» | Игральная ул., д.1, корп.1 | 0.20967 | 0.46225 | 0.43973 | 0 | да
2014 | 04-01-0611/002 | Игральная ул., д.1, стр.5 | ЦТП | Отдельно стоящий | ТЭЦ №23 | Восточный | район Богородское | 1964-01-01 | ПАО «МОЭК» | Игральная ул., д.6, корп.2 | 0.14 | 0.308 | 0.3 | 0 | да
2015 | 04-01-0611/002 | Игральная ул., д.1, стр.5 | ЦТП | Отдельно стоящий | ТЭЦ №23 | Восточный | район Богородское | 1964-01-01 | ПАО «МОЭК» | Игральная ул., д.1 | 0 | 0 | 0 | 0 | да
2016 | 04-01-0611/002 | Игральная ул., д.1, стр.5 | ЦТП | Отдельно стоящий | ТЭЦ №23 | Восточный | район Богородское | 1964-01-01 | ПАО «МОЭК» | Игральная ул., д.1, корп.2 | 0.1 | 0.22 | 0.217 | 0 | да
2017 | 04-01-0611/002 | Игральная ул., д.1, стр.5 | ЦТП | Отдельно стоящий | ТЭЦ №23 | Восточный | район Богородское | 1964-01-01 | ПАО «МОЭК» | Игральная ул., д.6, корп.1 | 0.12 | 0.264 | 0.3 | 0 | да
2018 | 04-01-0611/002 | Игральная ул., д.1, стр.5 | ЦТП | Отдельно стоящий | ТЭЦ №23 | Восточный | район Богородское | 1964-01-01 | ПАО «МОЭК» | 4-я Гражданская ул., д.25 | 0.01 | 0.035 | 0.06 | 0 | да
2019 | 04-01-0611/002 | Игральная ул., д.1, стр.5 | ЦТП | Отдельно стоящий | ТЭЦ №23 | Восточный | район Богородское | 1964-01-01 | ПАО «МОЭК» | Игральная ул., д.5А | 0 | 0 | 0.093 | 0.12 | да
2020 | 04-06-0601/067 | Хабаровская ул., д.8, стр.1 | ЦТП | Отдельно стоящий | ТЭЦ №23 | Восточный | район Гольяново | 1979-01-01 | ПАО «МОЭК» | Хабаровская ул., д.8 | 0.495 | 1.1203 | 1.0326 | 0.0653 | да
2021 | 04-06-0601/067 | Хабаровская ул., д.8, стр.1 | ЦТП | Отдельно стоящий | ТЭЦ №23 | Восточный | район Гольяново | 1979-01-01 | ПАО «МОЭК» | Хабаровская ул., д.10/30 | 0.475 | 1.0502 | 1 | 0.03 | да
2022 | 04-03-0417/061 | 1-я Владимирская ул., д.14А | ИТП | Подвальное | ТЭЦ №11 | Восточный | район Перово | 2013-08-01 | ПАО «МОЭК» | 1-я Владимирская ул., д.14А | 0.029068 | 0.10174 | 0.087 | 0.106 | да
2023 | 04-06-0615/033 | Уссурийская ул., д.1, корп.5, стр.1 | ЦТП | Отдельно стоящий | ТЭЦ №23 | Восточный | район Гольяново | 1976-01-01 | ПАО «МОЭК» | Уссурийская ул., д.3, корп.1 | 0.42 | 0.924 | 0.72 | 0 | да
2024 | 04-06-0615/033 | Уссурийская ул., д.1, корп.5, стр.1 | ЦТП | Отдельно стоящий | ТЭЦ №23 | Восточный | район Гольяново | 1976-01-01 | ПАО «МОЭК» | Уссурийская ул., д.1, корп.5 | 0.19 | 0.45713 | 0.451 | 0 | да
2025 | 04-06-0615/033 | Уссурийская ул., д.1, корп.5, стр.1 | ЦТП | Отдельно стоящий | ТЭЦ №23 | Восточный | район Гольяново | 1976-01-01 | ПАО «МОЭК» | Уссурийская ул., д.1, корп.1 | 0.21 | 0.53221 | 0.464 | 0 | да
2026 | 04-06-0615/033 | Уссурийская ул., д.1, корп.5, стр.1 | ЦТП | Отдельно стоящий | ТЭЦ №23 | Восточный | район Гольяново | 1976-01-01 | ПАО «МОЭК» | Уссурийская ул., д.1, корп.6 | 0 | 0 | 0 | 0 | да
2027 | 04-06-0601/026 | Байкальская ул., д.47, стр.1 | ЦТП | Отдельно стоящий | ТЭЦ №23 | Восточный | район Гольяново | 1968-01-01 | ПАО «МОЭК» | Хабаровская ул., д.11/28 | 0.17 | 0.374 | 0.393 | 0 | да
2028 | 04-06-0601/026 | Байкальская ул., д.47, стр.1 | ЦТП | Отдельно стоящий | ТЭЦ №23 | Восточный | район Гольяново | 1968-01-01 | ПАО «МОЭК» | Алтайская ул., д.26 | 0.4 | 0.88 | 0.97 | 0 | да
2029 | 04-06-0601/026 | Байкальская ул., д.47, стр.1 | ЦТП | Отдельно стоящий | ТЭЦ №23 | Восточный | район Гольяново | 1968-01-01 | ПАО «МОЭК» | Байкальская ул., д.47 | 0.125 | 0.2815 | 0.2834 | 0.18 | да
2030 | 04-06-0601/026 | Байкальская ул., д.47, стр.1 | ЦТП | Отдельно стоящий | ТЭЦ №23 | Восточный | район Гольяново | 1968-01-01 | ПАО «МОЭК» | Байкальская ул., д.45 | 0.125 | 0.29021 | 0.1881 | 0.25 | да
2031 | 04-06-0601/026 | Байкальская ул., д.47, стр.1 | ЦТП | Отдельно стоящий | ТЭЦ №23 | Восточный | район Гольяново | 1968-01-01 | ПАО «МОЭК» | Алтайская ул., д.24 | 0.12 | 0.264 | 0.26 | 0 | да
2032 | 04-06-0601/026 | Байкальская ул., д.47, стр.1 | ЦТП | Отдельно стоящий | ТЭЦ №23 | Восточный | район Гольяново | 1968-01-01 | ПАО «МОЭК» | Алтайская ул., д.26А | 0.05 | 0.175 | 0.176 | 0.67 | да
2033 | 04-06-0601/026 | Байкальская ул., д.47, стр.1 | ЦТП | Отдельно стоящий | ТЭЦ №23 | Восточный | район Гольяново | 1968-01-01 | ПАО «МОЭК» | Алтайская ул., д.22 | 0.12 | 0.264 | 0.26 | 0 | да
2034 | 04-05-0603/041 | 7-я Парковая ул., д.27 | ЦТП | Подвальное | ТЭЦ №23 | Восточный | район Измайлово | 1968-01-01 | ПАО «МОЭК» | 7-я Парковая ул., д.27 | 0.28118 | 0.6473 | 0.66 | 0.02 | да
2035 | 04-05-0603/041 | 7-я Парковая ул., д.27 | ЦТП | Подвальное | ТЭЦ №23 | Восточный | район Измайлово | 1968-01-01 | ПАО «МОЭК» | 7-я Парковая ул., д.23А | 0 | 0 | 0.28 | 0 | да
2036 | 04-05-0603/041 | 7-я Парковая ул., д.27 | ЦТП | Подвальное | ТЭЦ №23 | Восточный | район Измайлово | 1968-01-01 | ПАО «МОЭК» | 7-я Парковая ул., д.23 | 0.11 | 0.255 | 0.28 | 0 | да
2037 | 04-05-0603/041 | 7-я Парковая ул., д.27 | ЦТП | Подвальное | ТЭЦ №23 | Восточный | район Измайлово | 1968-01-01 | ПАО «МОЭК» | 7-я Парковая ул., д.25А | 0.07 | 0.154 | 0.18 | 0 | да
2038 | 04-05-0603/041 | 7-я Парковая ул., д.27 | ЦТП | Подвальное | ТЭЦ №23 | Восточный | район Измайлово | 1968-01-01 | ПАО «МОЭК» | 7-я Парковая ул., д.25 | 0 | 0 | 0.19 | 0 | да
2039 | 04-10-071 | ул. Дмитриевского, д.2А | ИТП | Подвальное | РТС Перово | Восточный | район Косино-Ухтомский | 2010-04-30 | ПАО «МОЭК» | ул. Дмитриевского, д.2А | 0.0557 | 0.19495 | 0.138 | 0.52 | нет
2040 | 04-06-0621/007 | Амурская ул., д.62, корп.1, стр.1 | ЦТП | Отдельно стоящий | ТЭЦ №23 | Восточный | район Гольяново | 2011-10-11 | ПАО «МОЭК» | Амурская ул., д.60 | 0.05 | 0.175 | 0.59 | 0.25 | нет
2041 | 04-06-0621/007 | Амурская ул., д.62, корп.1, стр.1 | ЦТП | Отдельно стоящий | ТЭЦ №23 | Восточный | район Гольяново | 2011-10-11 | ПАО «МОЭК» | Амурская ул., д.62, корп.1 | 0.2071 | 0.472 | 0.5725 | 0 | нет
2042 | 04-05-0604/081 | 7-я Парковая ул., д.10 | ЦТП | Подвальное | ТЭЦ №23 | Восточный | район Измайлово | 1956-01-01 | ПАО «МОЭК» | 7-я Парковая ул., д.10 | 0.17 | 0.374 | 0.3331 | 0 | да
2043 | 04-05-0604/081 | 7-я Парковая ул., д.10 | ЦТП | Подвальное | ТЭЦ №23 | Восточный | район Измайлово | 1956-01-01 | ПАО «МОЭК» | 7-я Парковая ул., д.8А, стр.1 | 0 | 0 | 0.2287 | 0 | да
2044 | 04-06-0601/106 | 15-я Парковая ул., д.40, стр.1 | ЦТП | Отдельно стоящий | ТЭЦ №23 | Восточный | район Северное Измайлово | 1965-01-01 | ПАО «МОЭК» | Сиреневый бульв., д.65, корп.3 | 0.11 | 0.242 | 0.207 | 0 | да
2045 | 04-06-0601/106 | 15-я Парковая ул., д.40, стр.1 | ЦТП | Отдельно стоящий | ТЭЦ №23 | Восточный | район Северное Измайлово | 1965-01-01 | ПАО «МОЭК» | 15-я Парковая ул., д.40, корп.1 | 0.095 | 0.2155 | 0.212 | 0 | да
2046 | 04-06-0601/106 | 15-я Парковая ул., д.40, стр.1 | ЦТП | Отдельно стоящий | ТЭЦ №23 | Восточный | район Северное Измайлово | 1965-01-01 | ПАО «МОЭК» | Сиреневый бульв., д.65, корп.5 | 0.11 | 0.242 | 0.207 | 0 | да
2047 | 04-06-0601/106 | 15-я Парковая ул., д.40, стр.1 | ЦТП | Отдельно стоящий | ТЭЦ №23 | Восточный | район Северное Измайлово | 1965-01-01 | ПАО «МОЭК» | 15-я Парковая ул., д.40, корп.2 | 0.11 | 0.242 | 0.207 | 0 | да
2048 | 04-06-0601/106 | 15-я Парковая ул., д.40, стр.1 | ЦТП | Отдельно стоящий | ТЭЦ №23 | Восточный | район Северное Измайлово | 1965-01-01 | ПАО «МОЭК» | Сиреневый бульв., д.65, корп.1 | 0.16 | 0.36734 | 0.4219 | 0 | да
2049 | 04-06-0601/106 | 15-я Парковая ул., д.40, стр.1 | ЦТП | Отдельно стоящий | ТЭЦ №23 | Восточный | район Северное Измайлово | 1965-01-01 | ПАО «МОЭК» | Сиреневый бульв., д.65, корп.2 | 0.11 | 0.242 | 0.207 | 0 | да
2050 | 04-06-0601/106 | 15-я Парковая ул., д.40, стр.1 | ЦТП | Отдельно стоящий | ТЭЦ №23 | Восточный | район Северное Измайлово | 1965-01-01 | ПАО «МОЭК» | 15-я Парковая ул., д.36/63, корп.2 | 0.17 | 0.3766 | 0.3974 | 0 | да
2051 | 04-06-0601/106 | 15-я Парковая ул., д.40, стр.1 | ЦТП | Отдельно стоящий | ТЭЦ №23 | Восточный | район Северное Измайлово | 1965-01-01 | ПАО «МОЭК» | 15-я Парковая ул., д.40А | 0.05 | 0.175 | 0.1928 | 0 | да
2052 | 04-06-0601/106 | 15-я Парковая ул., д.40, стр.1 | ЦТП | Отдельно стоящий | ТЭЦ №23 | Восточный | район Северное Измайлово | 1965-01-01 | ПАО «МОЭК» | Сиреневый бульв., д.65, корп.4 | 0.08 | 0.176 | 0.1579 | 0 | да
2053 | 04-09-030 | Суздальская ул., д.25, стр.1 | ИТП | Подвальное | РТС Перово | Восточный | район Новокосино | 2018-11-20 | ПАО «МОЭК» | Суздальская ул., д.25, стр.1 | 0.043 | 0.1505 | 0.247 | 0.335 | да
2054 | 04-01-0610/032 | Краснобогатырская ул., д.31, корп.1, стр.2 | ЦТП | Отдельно стоящий | ТЭЦ №23 | Восточный | район Богородское | 1973-01-01 | ПАО «МОЭК» | 2-я Прогонная ул., д.7А | 0.06 | 0.21 | 0.16 | 0 | да
2055 | 04-01-0610/032 | Краснобогатырская ул., д.31, корп.1, стр.2 | ЦТП | Отдельно стоящий | ТЭЦ №23 | Восточный | район Богородское | 1973-01-01 | ПАО «МОЭК» | Краснобогатырская ул., д.31, корп.1 | 0.15 | 0.33 | 0.34 | 0 | да
2056 | 04-01-0610/032 | Краснобогатырская ул., д.31, корп.1, стр.2 | ЦТП | Отдельно стоящий | ТЭЦ №23 | Восточный | район Богородское | 1973-01-01 | ПАО «МОЭК» | Краснобогатырская ул., д.31, корп.2 | 0.2 | 0.505 | 0.53 | 0.44 | да
2057 | 04-01-0610/032 | Краснобогатырская ул., д.31, корп.1, стр.2 | ЦТП | Отдельно стоящий | ТЭЦ №23 | Восточный | район Богородское | 1973-01-01 | ПАО «МОЭК» | Краснобогатырская ул., д.29, корп.2 | 0.24 | 0.54984 | 0.51 | 0 | да
2058 | 04-01-0610/032 | Краснобогатырская ул., д.31, корп.1, стр.2 | ЦТП | Отдельно стоящий | ТЭЦ №23 | Восточный | район Богородское | 1973-01-01 | ПАО «МОЭК» | 2-я Прогонная ул., д.7А, стр.1 | 0 | 0 | 0 | 0 | да
2059 | 04-07-0604/159 | 13-я Парковая ул., д.20, стр.7 | ЦТП | Отдельно стоящий | ТЭЦ №23 | Восточный | район Восточное Измайло | 1962-01-01 | ПАО «МОЭК» | 13-я Парковая ул., д.22, корп.4 | 0.17 | 0.37491 | 0.34 | 0 | да
2060 | 04-07-0604/159 | 13-я Парковая ул., д.20, стр.7 | ЦТП | Отдельно стоящий | ТЭЦ №23 | Восточный | район Восточное Измайло | 1962-01-01 | ПАО «МОЭК» | Сиреневый бульв., д.46/35, корп.4 | 0.17002 | 0.37667 | 0.34 | 0 | да
2061 | 04-07-0604/037 | Измайловский бульв., д.64 | ИТП | Подвальное | ТЭЦ №23 | Восточный | район Восточное Измайло | 1960-01-01 | ПАО «МОЭК» | Измайловский бульв., д.64 | 0 | 0 | 0.13 | 0 | нет
2062 | 04-07-0604/186 | Нижняя Первомайская ул., д.59, стр.2 | ЦТП | Отдельно стоящий | ТЭЦ №23 | Восточный | район Восточное Измайло | 1983-01-01 | ПАО «МОЭК» | Нижняя Первомайская ул., д.59 | 0.72 | 1.584 | 1.47 | 0 | да
2063 | 04-07-0604/186 | Нижняя Первомайская ул., д.59, стр.2 | ЦТП | Отдельно стоящий | ТЭЦ №23 | Восточный | район Восточное Измайло | 1983-01-01 | ПАО «МОЭК» | Первомайская ул., д.110 | 0.34 | 0.774 | 1.09 | 0 | да
2064 | 04-07-0604/186 | Нижняя Первомайская ул., д.59, стр.2 | ЦТП | Отдельно стоящий | ТЭЦ №23 | Восточный | район Восточное Измайло | 1983-01-01 | ПАО «МОЭК» | Нижняя Первомайская ул., д.63А | 0.03 | 0.105 | 0.2 | 0.34 | да
2065 | 04-07-0604/186 | Нижняя Первомайская ул., д.59, стр.2 | ЦТП | Отдельно стоящий | ТЭЦ №23 | Восточный | район Восточное Измайло | 1983-01-01 | ПАО «МОЭК» | Первомайская ул., д.116 | 0.327 | 0.7194 | 0.999 | 0 | да
2066 | 04-07-0604/186 | Нижняя Первомайская ул., д.59, стр.2 | ЦТП | Отдельно стоящий | ТЭЦ №23 | Восточный | район Восточное Измайло | 1983-01-01 | ПАО «МОЭК» | Первомайская ул., д.116А | 0.043 | 0.1505 | 0.161 | 0 | да
2067 | 04-03-0209/144 | Зелёный просп., д.14 | ИТП | Подвальное | ТЭЦ №22 | Восточный | район Перово | 1982-01-01 | ПАО «МОЭК» | Зелёный просп., д.14 | 0.08 | 0.28 | 0.18 | 0.67 | нет
2068 | 20-06-0615/038 | Малый Купавенский пр., д.12А | ИТП | Встроенное | ТЭЦ №23 | Восточный | район Ивановское | 2005-06-01 | ПАО «МОЭК» | Малый Купавенский пр., д.12А | 0.0113 | 0.03955 | 0.09 | 0 | нет
2069 | 04-04-0224/049 | Фрязевская ул., д.13А | ИТП | Подвальное | ТЭЦ №22 | Восточный | район Новогиреево | 2009-08-16 | ПАО «МОЭК» | Фрязевская ул., д.13А | 0.0571 | 0.19985 | 0.502 | 0.3199 | да
2070 | 05-07-0223/054 | Федеративный просп., д.1А, стр.1 | ИТП | Встроенное | ТЭЦ №22 | Восточный | район Перово | 2019-12-24 | ПАО «МОЭК» | Федеративный просп., д.1А, стр.1 | 0.08 | 0.28 | 0.144 | 0.35 | нет
2071 | 04-05-0604/024-3 | 11-я Парковая ул., д.39, корп.1 | ИТП | Подвальное | ТЭЦ №23 | Восточный | район Измайлово | 1959-01-01 | ПАО «МОЭК» | 11-я Парковая ул., д.39, корп.1 | 0.08 | 0.176 | 0.18 | 0 | да
2072 | 04-03-0221/002 | Перовская ул., д.42А, стр.2 | ЦТП | Отдельно стоящий | ТЭЦ №22 | Восточный | район Перово | 1961-01-01 | ПАО «МОЭК» | Перовская ул., д.38, корп.4 | 0.13 | 0.286 | 0.28 | 0 | да
2073 | 04-03-0221/002 | Перовская ул., д.42А, стр.2 | ЦТП | Отдельно стоящий | ТЭЦ №22 | Восточный | район Перово | 1961-01-01 | ПАО «МОЭК» | Перовская ул., д.40, корп.3 | 0.13 | 0.286 | 0.28 | 0 | да
2074 | 04-03-0221/002 | Перовская ул., д.42А, стр.2 | ЦТП | Отдельно стоящий | ТЭЦ №22 | Восточный | район Перово | 1961-01-01 | ПАО «МОЭК» | Перовская ул., д.44, корп.2 | 0.13 | 0.286 | 0.28 | 0 | да
2075 | 04-03-0221/002 | Перовская ул., д.42А, стр.2 | ЦТП | Отдельно стоящий | ТЭЦ №22 | Восточный | район Перово | 1961-01-01 | ПАО «МОЭК» | Перовская ул., д.36, корп.2 | 0.08 | 0.176 | 0.16 | 0 | да
2076 | 04-03-0221/002 | Перовская ул., д.42А, стр.2 | ЦТП | Отдельно стоящий | ТЭЦ №22 | Восточный | район Перово | 1961-01-01 | ПАО «МОЭК» | Перовская ул., д.42, корп.2 | 0.08 | 0.176 | 0.16 | 0 | да
2077 | 04-03-0221/002 | Перовская ул., д.42А, стр.2 | ЦТП | Отдельно стоящий | ТЭЦ №22 | Восточный | район Перово | 1961-01-01 | ПАО «МОЭК» | Перовская ул., д.44, корп.1 | 0.08 | 0.176 | 0.18 | 0 | да
2078 | 04-03-0221/002 | Перовская ул., д.42А, стр.2 | ЦТП | Отдельно стоящий | ТЭЦ №22 | Восточный | район Перово | 1961-01-01 | ПАО «МОЭК» | Перовская ул., д.38, корп.2 | 0.08 | 0.176 | 0.17 | 0 | да
2079 | 04-03-0221/002 | Перовская ул., д.42А, стр.2 | ЦТП | Отдельно стоящий | ТЭЦ №22 | Восточный | район Перово | 1961-01-01 | ПАО «МОЭК» | Перовская ул., д.38, корп.1 | 0.08 | 0.176 | 0.17 | 0 | да
2080 | 04-03-0221/002 | Перовская ул., д.42А, стр.2 | ЦТП | Отдельно стоящий | ТЭЦ №22 | Восточный | район Перово | 1961-01-01 | ПАО «МОЭК» | Перовская ул., д.36, корп.1 | 0.08 | 0.176 | 0.16 | 0 | да
2081 | 04-03-0221/002 | Перовская ул., д.42А, стр.2 | ЦТП | Отдельно стоящий | ТЭЦ №22 | Восточный | район Перово | 1961-01-01 | ПАО «МОЭК» | Перовская ул., д.42, корп.3 | 0.13 | 0.2864 | 0.28 | 0 | да
2082 | 04-03-0221/002 | Перовская ул., д.42А, стр.2 | ЦТП | Отдельно стоящий | ТЭЦ №22 | Восточный | район Перово | 1961-01-01 | ПАО «МОЭК» | Перовская ул., д.38, корп.3 | 0.13 | 0.286 | 0.28 | 0 | да
2083 | 04-03-0221/002 | Перовская ул., д.42А, стр.2 | ЦТП | Отдельно стоящий | ТЭЦ №22 | Восточный | район Перово | 1961-01-01 | ПАО «МОЭК» | Перовская ул., д.40, корп.2 | 0.09 | 0.198 | 0.17 | 0 | да
2084 | 04-03-0221/002 | Перовская ул., д.42А, стр.2 | ЦТП | Отдельно стоящий | ТЭЦ №22 | Восточный | район Перово | 1961-01-01 | ПАО «МОЭК» | Перовская ул., д.40, корп.1 | 0.09 | 0.198 | 0.17 | 0 | да
2085 | 04-03-0221/002 | Перовская ул., д.42А, стр.2 | ЦТП | Отдельно стоящий | ТЭЦ №22 | Восточный | район Перово | 1961-01-01 | ПАО «МОЭК» | Перовская ул., д.40, корп.4 | 0.13 | 0.286 | 0.28 | 0 | да
2086 | 04-03-0221/002 | Перовская ул., д.42А, стр.2 | ЦТП | Отдельно стоящий | ТЭЦ №22 | Восточный | район Перово | 1961-01-01 | ПАО «МОЭК» | Перовская ул., д.42, корп.1 | 0.08 | 0.176 | 0.16 | 0 | да
2087 | 04-03-0209/079 | 1-я Владимирская ул., д.3 | ИТП | Подвальное | ТЭЦ №22 | Восточный | район Перово | 1984-01-01 | ПАО «МОЭК» | 1-я Владимирская ул., д.3 | 0.15 | 0.33 | 0.28 | 0 | да
2088 | 20-06-0601/137 | Байкальская ул., д.20 | ИТП | Встроенное | ТЭЦ №23 | Восточный | район Гольяново | 2018-06-22 | ПАО «МОЭК» | Байкальская ул., д.20 | 0.09 | 0.315 | 0.11825 | 0.58552 | да
2089 | 04-02-0608/083 | ул. Шумкина, д.7, стр.1 | ЦТП | Отдельно стоящий | ТЭЦ №23 | Восточный | район Сокольники | 1971-01-01 | ПАО «МОЭК» | ул. Шумкина, д.3, корп.1 | 0.022 | 0.0484 | 0.06 | 0 | да
2090 | 04-02-0608/083 | ул. Шумкина, д.7, стр.1 | ЦТП | Отдельно стоящий | ТЭЦ №23 | Восточный | район Сокольники | 1971-01-01 | ПАО «МОЭК» | Старослободский пер., д.4А | 0.11 | 0.242 | 0.18 | 0 | да
2091 | 04-02-0608/083 | ул. Шумкина, д.7, стр.1 | ЦТП | Отдельно стоящий | ТЭЦ №23 | Восточный | район Сокольники | 1971-01-01 | ПАО «МОЭК» | Старослободский пер., д.2А | 0.07 | 0.1551 | 0.15 | 0 | да
2092 | 04-02-0608/083 | ул. Шумкина, д.7, стр.1 | ЦТП | Отдельно стоящий | ТЭЦ №23 | Восточный | район Сокольники | 1971-01-01 | ПАО «МОЭК» | ул. Лобачика, д.23, корп.1 | 0.054 | 0.12524 | 0.17 | 0 | да
2093 | 04-02-0608/083 | ул. Шумкина, д.7, стр.1 | ЦТП | Отдельно стоящий | ТЭЦ №23 | Восточный | район Сокольники | 1971-01-01 | ПАО «МОЭК» | ул. Шумкина, д.5 | 0.096 | 0.2112 | 0.22 | 0 | да
2094 | 04-02-0608/083 | ул. Шумкина, д.7, стр.1 | ЦТП | Отдельно стоящий | ТЭЦ №23 | Восточный | район Сокольники | 1971-01-01 | ПАО «МОЭК» | ул. Шумкина, д.11 | 0.068 | 0.1498 | 0.21 | 0 | да
2095 | 04-02-0608/083 | ул. Шумкина, д.7, стр.1 | ЦТП | Отдельно стоящий | ТЭЦ №23 | Восточный | район Сокольники | 1971-01-01 | ПАО «МОЭК» | Рыбинский пер., д.6 | 0 | 0 | 0.04 | 0 | да
2096 | 04-02-0608/083 | ул. Шумкина, д.7, стр.1 | ЦТП | Отдельно стоящий | ТЭЦ №23 | Восточный | район Сокольники | 1971-01-01 | ПАО «МОЭК» | ул. Шумкина, д.3, корп.2 | 0.054 | 0.11983 | 0.17 | 0 | да
2097 | 04-02-0608/083 | ул. Шумкина, д.7, стр.1 | ЦТП | Отдельно стоящий | ТЭЦ №23 | Восточный | район Сокольники | 1971-01-01 | ПАО «МОЭК» | Старослободский пер., д.6 | 0.039 | 0.0858 | 0.13 | 0 | да
2098 | 04-02-0608/083 | ул. Шумкина, д.7, стр.1 | ЦТП | Отдельно стоящий | ТЭЦ №23 | Восточный | район Сокольники | 1971-01-01 | ПАО «МОЭК» | ул. Шумкина, д.15 | 0.09 | 0.198 | 0.28 | 0 | да
2099 | 04-02-0608/083 | ул. Шумкина, д.7, стр.1 | ЦТП | Отдельно стоящий | ТЭЦ №23 | Восточный | район Сокольники | 1971-01-01 | ПАО «МОЭК» | ул. Шумкина, д.9 | 0.054 | 0.1188 | 0.17 | 0 | да
2100 | 04-02-0608/083 | ул. Шумкина, д.7, стр.1 | ЦТП | Отдельно стоящий | ТЭЦ №23 | Восточный | район Сокольники | 1971-01-01 | ПАО «МОЭК» | ул. Сокольнический Вал, д.28 | 0.04 | 0.14 | 0.23 | 0 | да
2101 | 04-02-0608/083 | ул. Шумкина, д.7, стр.1 | ЦТП | Отдельно стоящий | ТЭЦ №23 | Восточный | район Сокольники | 1971-01-01 | ПАО «МОЭК» | ул. Шумкина, д.7 | 0.15 | 0.33 | 0.83 | 0 | да
2102 | 04-02-0608/083 | ул. Шумкина, д.7, стр.1 | ЦТП | Отдельно стоящий | ТЭЦ №23 | Восточный | район Сокольники | 1971-01-01 | ПАО «МОЭК» | Старослободский пер., д.2 | 0.039 | 0.0858 | 0.13 | 0 | да
2103 | 04-02-0608/083 | ул. Шумкина, д.7, стр.1 | ЦТП | Отдельно стоящий | ТЭЦ №23 | Восточный | район Сокольники | 1971-01-01 | ПАО «МОЭК» | ул. Шумкина, д.1/26 | 0.074 | 0.16353 | 0.24 | 0 | да
2104 | 04-02-0608/083 | ул. Шумкина, д.7, стр.1 | ЦТП | Отдельно стоящий | ТЭЦ №23 | Восточный | район Сокольники | 1971-01-01 | ПАО «МОЭК» | ул. Лобачика, д.23, корп.2 | 0.054 | 0.1188 | 0.17 | 0 | да
2105 | 04-02-0608/083 | ул. Шумкина, д.7, стр.1 | ЦТП | Отдельно стоящий | ТЭЦ №23 | Восточный | район Сокольники | 1971-01-01 | ПАО «МОЭК» | ул. Шумкина, д.13 | 0.09 | 0.198 | 0.23 | 0 | да
2106 | 04-02-0608/083 | ул. Шумкина, д.7, стр.1 | ЦТП | Отдельно стоящий | ТЭЦ №23 | Восточный | район Сокольники | 1971-01-01 | ПАО «МОЭК» | ул. Шумкина, д.10 | 0.01 | 0.035 | 0.03 | 0 | да
2107 | 04-02-0608/083 | ул. Шумкина, д.7, стр.1 | ЦТП | Отдельно стоящий | ТЭЦ №23 | Восточный | район Сокольники | 1971-01-01 | ПАО «МОЭК» | Старослободский пер., д.4 | 0.096 | 0.21255 | 0.29 | 0 | да
2108 | 04-03-0209/115 | 3-я Владимирская ул., д.26, корп.2, стр.3 | ЦТП | Отдельно стоящий | ТЭЦ №22 | Восточный | район Перово | 1965-01-01 | ПАО «МОЭК» | 3-я Владимирская ул., д.30 | 0.14 | 0.308 | 0.21 | 0 | да
2109 | 04-03-0209/115 | 3-я Владимирская ул., д.26, корп.2, стр.3 | ЦТП | Отдельно стоящий | ТЭЦ №22 | Восточный | район Перово | 1965-01-01 | ПАО «МОЭК» | 3-я Владимирская ул., д.26, корп.2 | 0.37 | 0.814 | 0.53 | 0 | да
2110 | 04-03-0209/115 | 3-я Владимирская ул., д.26, корп.2, стр.3 | ЦТП | Отдельно стоящий | ТЭЦ №22 | Восточный | район Перово | 1965-01-01 | ПАО «МОЭК» | Зелёный просп., д.29, корп.2 | 0.14 | 0.308 | 0.21 | 0 | да
2111 | 04-03-0209/115 | 3-я Владимирская ул., д.26, корп.2, стр.3 | ЦТП | Отдельно стоящий | ТЭЦ №22 | Восточный | район Перово | 1965-01-01 | ПАО «МОЭК» | 3-я Владимирская ул., д.26А | 0.03 | 0.105 | 0.28 | 0.1 | да
2112 | 04-03-0209/115 | 3-я Владимирская ул., д.26, корп.2, стр.3 | ЦТП | Отдельно стоящий | ТЭЦ №22 | Восточный | район Перово | 1965-01-01 | ПАО «МОЭК» | 3-я Владимирская ул., д.30А | 0.05 | 0.175 | 0.32 | 0.12 | да
2113 | 04-03-0209/115 | 3-я Владимирская ул., д.26, корп.2, стр.3 | ЦТП | Отдельно стоящий | ТЭЦ №22 | Восточный | район Перово | 1965-01-01 | ПАО «МОЭК» | 3-я Владимирская ул., д.28 | 0.14 | 0.308 | 0.21 | 0 | да
2114 | 04-03-0209/115 | 3-я Владимирская ул., д.26, корп.2, стр.3 | ЦТП | Отдельно стоящий | ТЭЦ №22 | Восточный | район Перово | 1965-01-01 | ПАО «МОЭК» | Зелёный просп., д.29, корп.3 | 0.14 | 0.308 | 0.21 | 0 | да
2115 | 04-03-0209/115 | 3-я Владимирская ул., д.26, корп.2, стр.3 | ЦТП | Отдельно стоящий | ТЭЦ №22 | Восточный | район Перово | 1965-01-01 | ПАО «МОЭК» | 3-я Владимирская ул., д.32/31 | 0.37 | 0.814 | 0.53 | 0 | да
2116 | 04-03-0209/115 | 3-я Владимирская ул., д.26, корп.2, стр.3 | ЦТП | Отдельно стоящий | ТЭЦ №22 | Восточный | район Перово | 1965-01-01 | ПАО «МОЭК» | 3-я Владимирская ул., д.26, корп.1 | 0.09 | 0.198 | 0.21 | 0 | да
2117 | 04-10-076 | ул. Медведева, д.6А | ИТП | Подвальное | РТС Перово | Восточный | район Косино-Ухтомский | 2010-11-01 | ПАО «МОЭК» | ул. Медведева, д.6А | 0.098438 | 0.34453 | 0.087 | 0.1009 | нет
2118 | 04-06-0601/083 | Хабаровская ул., д.2, стр.1 | ЦТП | Отдельно стоящий | ТЭЦ №23 | Восточный | район Гольяново | 1990-01-01 | ПАО «МОЭК» | Щёлковское шоссе, д.95 | 0.25 | 0.5565 | 0.79 | 0 | да
2119 | 04-06-0601/083 | Хабаровская ул., д.2, стр.1 | ЦТП | Отдельно стоящий | ТЭЦ №23 | Восточный | район Гольяново | 1990-01-01 | ПАО «МОЭК» | Хабаровская ул., д.2 | 0.799 | 1.7854 | 2.735 | 0.7 | да
2120 | 04-07-0604/163 | Сиреневый бульв., д.36, стр.2 | ИТП | Отдельно стоящий | ТЭЦ №23 | Восточный | район Восточное Измайло | 1968-01-01 | ПАО «МОЭК» | Сиреневый бульв., д.36 | 0.23 | 0.506 | 0.57 | 0 | да
2121 | 04-10-116 | Салтыковская ул., д.1В, стр.1 | ИТП | Встроенное | РТС Перово | Восточный | район Косино-Ухтомский | 2021-09-01 | ПАО «МОЭК» | Салтыковская ул., д.1В, стр.1 | 0.077 | 0.2695 | 0.068788 | 0.13869 | нет
2122 | 04-10-116 | Салтыковская ул., д.1В, стр.1 | ИТП | Встроенное | РТС Перово | Восточный | район Косино-Ухтомский | 2021-09-01 | ПАО «МОЭК» | Салтыковская ул., д.1В, стр.2 | 0 | 0 | 0 | 0 | нет
2123 | 04-04-0212/029 | Вешняковская ул., д.2, стр.2 | ИТП | Отдельно стоящий | ТЭЦ №22 | Восточный | район Вешняки | 1987-01-01 | ПАО «МОЭК» | Вешняковская ул., д.2 | 0.18 | 0.46549 | 0.64 | 0.46 | да
2124 | 04-03-0209/058 | Новогиреевская ул., д.16, корп.2 | ИТП | Подвальное | ТЭЦ №22 | Восточный | район Перово | 1964-01-01 | ПАО «МОЭК» | Новогиреевская ул., д.16, корп.2 | 0.1 | 0.22 | 0.2 | 0 | да
2125 | 04-03-0209/139 | Перовская ул., д.45 | ИТП | Подвальное | ТЭЦ №22 | Восточный | район Перово | 1960-01-01 | ПАО «МОЭК» | Перовская ул., д.45 | 0.1 | 0.2233 | 0.25 | 0 | да
2126 | 04-02-0609/031 | Окружной пр., д.14, корп.2 | ИТП | Подвальное | ТЭЦ №23 | Восточный | район Соколиная Гора | 1960-01-01 | ПАО «МОЭК» | Окружной пр., д.14, корп.2 | 0 | 0 | 0.18 | 0 | да
2127 | 04-01-0608/022 | Просторная ул., д.14, корп.3 | ИТП | Подвальное | ТЭЦ №23 | Восточный | район Преображенское | 1998-10-10 | ПАО «МОЭК» | Просторная ул., д.14, корп.3 | 0.129 | 0.2838 | 0.5 | 0 | да
2128 | 04-10-070 | ул. Дмитриевского, д.2 | ИТП | Подвальное | РТС Перово | Восточный | район Косино-Ухтомский | 2010-10-01 | ПАО «МОЭК» | ул. Дмитриевского, д.2 | 0.1029 | 0.36015 | 0.19175 | 0.638 | нет
2129 | 04-05-0603/043 | Сиреневый бульв., д.4, стр.14 | ЦТП | Отдельно стоящий | ТЭЦ №23 | Восточный | район Измайлово | 1976-01-01 | ПАО «МОЭК» | Измайловский пр., д.15 | 0.242 | 0.53331 | 0.8102 | 0 | да
2130 | 04-05-0603/043 | Сиреневый бульв., д.4, стр.14 | ЦТП | Отдельно стоящий | ТЭЦ №23 | Восточный | район Измайлово | 1976-01-01 | ПАО «МОЭК» | Сиреневый бульв., д.4, корп.3 | 0.1789 | 0.40658 | 0.5332 | 0 | да
2131 | 04-05-0603/043 | Сиреневый бульв., д.4, стр.14 | ЦТП | Отдельно стоящий | ТЭЦ №23 | Восточный | район Измайлово | 1976-01-01 | ПАО «МОЭК» | Измайловский пр., д.13 | 0.48 | 1.0572 | 1.04 | 0 | да
2132 | 04-05-0603/043 | Сиреневый бульв., д.4, стр.14 | ЦТП | Отдельно стоящий | ТЭЦ №23 | Восточный | район Измайлово | 1976-01-01 | ПАО «МОЭК» | Сиреневый бульв., д.4, корп.1 | 0.31 | 1.085 | 1.1 | 0.43 | да
2133 | 04-03-0209/074 | Новогиреевская ул., д.10, корп.1 | ИТП | Подвальное | ТЭЦ №22 | Восточный | район Перово | 1964-01-01 | ПАО «МОЭК» | Новогиреевская ул., д.10, корп.1 | 0.1168 | 0.2658 | 0.2854 | 0 | да
2134 | 04-07-0604/029 | 11-я Парковая ул., д.32, стр.12 | ЦТП | Отдельно стоящий | ТЭЦ №23 | Восточный | район Восточное Измайло | 1961-01-01 | ПАО «МОЭК» | 11-я Парковая ул., д.32, стр.11 | 0 | 0 | 0 | 0 | нет
2135 | 04-07-0604/029 | 11-я Парковая ул., д.32, стр.12 | ЦТП | Отдельно стоящий | ТЭЦ №23 | Восточный | район Восточное Измайло | 1961-01-01 | ПАО «МОЭК» | 11-я Парковая ул., д.32, корп.1 | 1.71 | 5.985 | 3.53 | 3.07 | нет
2136 | 04-07-0604/029 | 11-я Парковая ул., д.32, стр.12 | ЦТП | Отдельно стоящий | ТЭЦ №23 | Восточный | район Восточное Измайло | 1961-01-01 | ПАО «МОЭК» | Верхняя Первомайская ул., д.48, стр.5 | 0 | 0 | 0 | 0 | нет
2137 | 04-07-0604/029 | 11-я Парковая ул., д.32, стр.12 | ЦТП | Отдельно стоящий | ТЭЦ №23 | Восточный | район Восточное Измайло | 1961-01-01 | ПАО «МОЭК» | Верхняя Первомайская ул., д.48 | 0.03 | 0.105 | 0.1 | 0.03 | нет
2138 | 04-07-0604/029 | 11-я Парковая ул., д.32, стр.12 | ЦТП | Отдельно стоящий | ТЭЦ №23 | Восточный | район Восточное Измайло | 1961-01-01 | ПАО «МОЭК» | Верхняя Первомайская ул., д.48, стр.1 | 0 | 0 | 0 | 0 | нет
2139 | 04-07-0604/029 | 11-я Парковая ул., д.32, стр.12 | ЦТП | Отдельно стоящий | ТЭЦ №23 | Восточный | район Восточное Измайло | 1961-01-01 | ПАО «МОЭК» | Верхняя Первомайская ул., д.48, стр.6 | 0 | 0 | 0 | 0 | нет
2140 | 04-07-0604/029 | 11-я Парковая ул., д.32, стр.12 | ЦТП | Отдельно стоящий | ТЭЦ №23 | Восточный | район Восточное Измайло | 1961-01-01 | ПАО «МОЭК» | 11-я Парковая ул., д.32, корп.2 | 0 | 0 | 0 | 0 | нет
2141 | 04-07-0604/029 | 11-я Парковая ул., д.32, стр.12 | ЦТП | Отдельно стоящий | ТЭЦ №23 | Восточный | район Восточное Измайло | 1961-01-01 | ПАО «МОЭК» | Верхняя Первомайская ул., д.48, стр.3 | 0 | 0 | 0 | 0 | нет
2142 | 04-07-0604/029 | 11-я Парковая ул., д.32, стр.12 | ЦТП | Отдельно стоящий | ТЭЦ №23 | Восточный | район Восточное Измайло | 1961-01-01 | ПАО «МОЭК» | 11-я Парковая ул., д.32, корп.4 | 0 | 0 | 0 | 0 | нет
2143 | 04-07-0604/029 | 11-я Парковая ул., д.32, стр.12 | ЦТП | Отдельно стоящий | ТЭЦ №23 | Восточный | район Восточное Измайло | 1961-01-01 | ПАО «МОЭК» | 11-я Парковая ул., д.32, стр.14 | 0 | 0 | 0 | 0 | нет
2144 | 04-07-0604/029 | 11-я Парковая ул., д.32, стр.12 | ЦТП | Отдельно стоящий | ТЭЦ №23 | Восточный | район Восточное Измайло | 1961-01-01 | ПАО «МОЭК» | Верхняя Первомайская ул., д.48/15, стр.1-2 | 0 | 0 | 0 | 0 | нет
2145 | 04-07-0604/029 | 11-я Парковая ул., д.32, стр.12 | ЦТП | Отдельно стоящий | ТЭЦ №23 | Восточный | район Восточное Измайло | 1961-01-01 | ПАО «МОЭК» | Верхняя Первомайская ул., д.48, стр.8 | 0 | 0 | 0 | 0 | нет
2146 | 04-07-0604/029 | 11-я Парковая ул., д.32, стр.12 | ЦТП | Отдельно стоящий | ТЭЦ №23 | Восточный | район Восточное Измайло | 1961-01-01 | ПАО «МОЭК» | Измайловский бульв., д.61 | 0 | 0 | 0 | 0 | нет
2147 | 04-07-0604/029 | 11-я Парковая ул., д.32, стр.12 | ЦТП | Отдельно стоящий | ТЭЦ №23 | Восточный | район Восточное Измайло | 1961-01-01 | ПАО «МОЭК» | 11-я Парковая ул., д.32, корп.3 | 0 | 0 | 0 | 0 | нет
2148 | 04-07-0604/029 | 11-я Парковая ул., д.32, стр.12 | ЦТП | Отдельно стоящий | ТЭЦ №23 | Восточный | район Восточное Измайло | 1961-01-01 | ПАО «МОЭК» | 11-я Парковая ул., д.32, стр.2 | 0 | 0 | 0 | 0 | нет
2149 | 04-07-0604/029 | 11-я Парковая ул., д.32, стр.12 | ЦТП | Отдельно стоящий | ТЭЦ №23 | Восточный | район Восточное Измайло | 1961-01-01 | ПАО «МОЭК» | 11-я Парковая ул., д.32, стр.15 | 0 | 0 | 0 | 0 | нет
2150 | 04-07-0222/008 | Свободный просп., д.11, корп.5 | ИТП | Подвальное | ТЭЦ №22 | Восточный | район Ивановское | 2003-01-01 | ПАО «МОЭК» | Свободный просп., д.11, корп.5 | 0.1806 | 0.41344 | 0.5416 | 0 | нет
2151 | 04-05-0604/152 | 4-я Парковая ул., д.24 | ЦТП | Подвальное | ТЭЦ №23 | Восточный | район Измайлово | 1962-01-01 | ПАО «МОЭК» | 4-я Парковая ул., д.24А | 0 | 0 | 0.14 | 0 | нет
2152 | 04-05-0604/152 | 4-я Парковая ул., д.24 | ЦТП | Подвальное | ТЭЦ №23 | Восточный | район Измайлово | 1962-01-01 | ПАО «МОЭК» | 4-я Парковая ул., д.24 | 0 | 0 | 0.15 | 0 | нет
2153 | 04-05-0602/065 | 3-я Парковая ул., д.39, корп.5 | ИТП | Заглубленное, пристр | ТЭЦ №23 | Восточный | район Измайлово | 1995-12-01 | ПАО «МОЭК» | 3-я Парковая ул., д.39, корп.5 | 0.11 | 0.242 | 0.155 | 0 | да
2154 | 04-03-0221/046 | Зелёный просп., д.6, корп.1, стр.2 | ЦТП | Отдельно стоящий | ТЭЦ №22 | Восточный | район Перово | 1985-01-01 | ПАО «МОЭК» | Зелёный просп., д.6, корп.3 | 0.13 | 0.286 | 0.23 | 0 | да
2155 | 04-03-0221/046 | Зелёный просп., д.6, корп.1, стр.2 | ЦТП | Отдельно стоящий | ТЭЦ №22 | Восточный | район Перово | 1985-01-01 | ПАО «МОЭК» | Перовская ул., д.31 | 0.14 | 0.49 | 0.24 | 0.06 | да
2156 | 04-03-0221/046 | Зелёный просп., д.6, корп.1, стр.2 | ЦТП | Отдельно стоящий | ТЭЦ №22 | Восточный | район Перово | 1985-01-01 | ПАО «МОЭК» | Перовская ул., д.29, корп.2 | 0.13 | 0.286 | 0.32 | 0 | да
2157 | 04-03-0221/046 | Зелёный просп., д.6, корп.1, стр.2 | ЦТП | Отдельно стоящий | ТЭЦ №22 | Восточный | район Перово | 1985-01-01 | ПАО «МОЭК» | Зелёный просп., д.6, корп.2 | 0.198 | 0.43851 | 0.34922 | 0 | да
2158 | 04-03-0221/046 | Зелёный просп., д.6, корп.1, стр.2 | ЦТП | Отдельно стоящий | ТЭЦ №22 | Восточный | район Перово | 1985-01-01 | ПАО «МОЭК» | Зелёный просп., д.6, корп.1 | 0.2 | 0.44156 | 1.27 | 0 | да
2159 | 04-03-0221/046 | Зелёный просп., д.6, корп.1, стр.2 | ЦТП | Отдельно стоящий | ТЭЦ №22 | Восточный | район Перово | 1985-01-01 | ПАО «МОЭК» | Перовская ул., д.29, корп.1 | 0.23 | 0.506 | 0.44 | 0 | да
2160 | 04-07-0601/048 | 16-я Парковая ул., д.2, корп.1 | ЦТП | Подвальное | ТЭЦ №23 | Восточный | район Восточное Измайло | 1963-01-01 | ПАО «МОЭК» | 16-я Парковая ул., д.2 | 0 | 0 | 0.24 | 0 | да
2161 | 04-07-0601/048 | 16-я Парковая ул., д.2, корп.1 | ЦТП | Подвальное | ТЭЦ №23 | Восточный | район Восточное Измайло | 1963-01-01 | ПАО «МОЭК» | 16-я Парковая ул., д.2, корп.1 | 0.14 | 0.308 | 0.24 | 0 | да
2162 | 04-07-0615/013 | Челябинская ул., д.21, стр.2 | ЦТП | Отдельно стоящий | ТЭЦ №23 | Восточный | район Ивановское | 1975-01-01 | ПАО «МОЭК» | Челябинская ул., д.19, корп.3 | 0.17 | 0.37411 | 0.43 | 0 | нет
2163 | 04-07-0615/013 | Челябинская ул., д.21, стр.2 | ЦТП | Отдельно стоящий | ТЭЦ №23 | Восточный | район Ивановское | 1975-01-01 | ПАО «МОЭК» | ул. Чечулина, д.18 | 0.28 | 0.6277 | 0.53 | 0 | нет
2164 | 04-07-0615/013 | Челябинская ул., д.21, стр.2 | ЦТП | Отдельно стоящий | ТЭЦ №23 | Восточный | район Ивановское | 1975-01-01 | ПАО «МОЭК» | Челябинская ул., д.19, корп.4 | 0.18 | 0.39617 | 0.43 | 0 | нет
2165 | 04-07-0615/013 | Челябинская ул., д.21, стр.2 | ЦТП | Отдельно стоящий | ТЭЦ №23 | Восточный | район Ивановское | 1975-01-01 | ПАО «МОЭК» | ул. Чечулина, д.20 | 0.04 | 0.14 | 0.24 | 0 | нет
2166 | 04-07-0615/013 | Челябинская ул., д.21, стр.2 | ЦТП | Отдельно стоящий | ТЭЦ №23 | Восточный | район Ивановское | 1975-01-01 | ПАО «МОЭК» | ул. Чечулина, д.20А | 0.07 | 0.245 | 0.27 | 0 | нет
2167 | 04-07-0615/013 | Челябинская ул., д.21, стр.2 | ЦТП | Отдельно стоящий | ТЭЦ №23 | Восточный | район Ивановское | 1975-01-01 | ПАО «МОЭК» | Челябинская ул., д.21 | 0.28 | 0.655 | 0.582 | 0.03 | нет
2168 | 04-07-0615/013 | Челябинская ул., д.21, стр.2 | ЦТП | Отдельно стоящий | ТЭЦ №23 | Восточный | район Ивановское | 1975-01-01 | ПАО «МОЭК» | ул. Чечулина, д.7 | 0.03 | 0.105 | 0.245 | 0.09 | нет
2169 | 04-07-0615/013 | Челябинская ул., д.21, стр.2 | ЦТП | Отдельно стоящий | ТЭЦ №23 | Восточный | район Ивановское | 1975-01-01 | ПАО «МОЭК» | Челябинская ул., д.19, корп.2 | 0.17 | 0.37427 | 0.43 | 0 | нет
2170 | 04-07-0615/013 | Челябинская ул., д.21, стр.2 | ЦТП | Отдельно стоящий | ТЭЦ №23 | Восточный | район Ивановское | 1975-01-01 | ПАО «МОЭК» | Челябинская ул., д.19, корп.1 | 0.17 | 0.374 | 0.43 | 0 | нет
2171 | 04-01-0607/087 | 2-я Пугачёвская ул., д.12, стр.1 | ИТП | Подвальное | ТЭЦ №23 | Восточный | район Преображенское | 2009-01-01 | ПАО «МОЭК» | 2-я Пугачёвская ул., д.12, стр.1 | 0.0291 | 0.10185 | 0.087 | 0.106 | да
2172 | 03-09-315 | пос. Акулово, д.30А | ЦТП | Встроенное | КТС Акулово | Восточный | район Восточный | 1987-01-01 | ПАО «МОЭК» | пос. Акулово, д.8 | 0 | 0 | 0.05 | 0.031 | нет
2173 | 03-09-315 | пос. Акулово, д.30А | ЦТП | Встроенное | КТС Акулово | Восточный | район Восточный | 1987-01-01 | ПАО «МОЭК» | пос. Акулово, д.10 | 0 | 0 | 0.065 | 0 | нет
2174 | 03-09-315 | пос. Акулово, д.30А | ЦТП | Встроенное | КТС Акулово | Восточный | район Восточный | 1987-01-01 | ПАО «МОЭК» | пос. Акулово, д.25 | 0 | 0 | 0.052 | 0 | нет
2175 | 03-09-315 | пос. Акулово, д.30А | ЦТП | Встроенное | КТС Акулово | Восточный | район Восточный | 1987-01-01 | ПАО «МОЭК» | пос. Акулово, д.18А | 0 | 0 | 0.03 | 0 | нет
2176 | 03-09-315 | пос. Акулово, д.30А | ЦТП | Встроенное | КТС Акулово | Восточный | район Восточный | 1987-01-01 | ПАО «МОЭК» | пос. Акулово, д.5 | 0 | 0 | 0.0054 | 0.084 | нет
2177 | 03-09-315 | пос. Акулово, д.30А | ЦТП | Встроенное | КТС Акулово | Восточный | район Восточный | 1987-01-01 | ПАО «МОЭК» | пос. Акулово, д.43А, стр.1 | 0.071429 | 0.25 | 0.16 | 0 | нет
2178 | 03-09-315 | пос. Акулово, д.30А | ЦТП | Встроенное | КТС Акулово | Восточный | район Восточный | 1987-01-01 | ПАО «МОЭК» | пос. Акулово, д.6 | 0 | 0 | 0.02 | 0 | нет
2179 | 03-09-315 | пос. Акулово, д.30А | ЦТП | Встроенное | КТС Акулово | Восточный | район Восточный | 1987-01-01 | ПАО «МОЭК» | пос. Акулово, д.2 | 0 | 0 | 0.0826 | 0 | нет
2180 | 03-09-315 | пос. Акулово, д.30А | ЦТП | Встроенное | КТС Акулово | Восточный | район Восточный | 1987-01-01 | ПАО «МОЭК» | пос. Акулово, д.27 | 0.0055 | 0.01925 | 0.054 | 0 | нет
2181 | 03-09-315 | пос. Акулово, д.30А | ЦТП | Встроенное | КТС Акулово | Восточный | район Восточный | 1987-01-01 | ПАО «МОЭК» | пос. Акулово, д.24А | 0 | 0 | 0 | 0 | нет
2182 | 03-09-315 | пос. Акулово, д.30А | ЦТП | Встроенное | КТС Акулово | Восточный | район Восточный | 1987-01-01 | ПАО «МОЭК» | пос. Акулово, д.9 | 0 | 0 | 0.0836 | 0 | нет
2183 | 03-09-315 | пос. Акулово, д.30А | ЦТП | Встроенное | КТС Акулово | Восточный | район Восточный | 1987-01-01 | ПАО «МОЭК» | пос. Акулово, д.21 | 0.073 | 0.2113 | 0.143 | 0 | нет
2184 | 03-09-315 | пос. Акулово, д.30А | ЦТП | Встроенное | КТС Акулово | Восточный | район Восточный | 1987-01-01 | ПАО «МОЭК» | пос. Акулово, д.13 | 0 | 0 | 0.192 | 0 | нет
2185 | 03-09-315 | пос. Акулово, д.30А | ЦТП | Встроенное | КТС Акулово | Восточный | район Восточный | 1987-01-01 | ПАО «МОЭК» | пос. Акулово, д.15 | 0 | 0 | 0.192 | 0 | нет
2186 | 03-09-315 | пос. Акулово, д.30А | ЦТП | Встроенное | КТС Акулово | Восточный | район Восточный | 1987-01-01 | ПАО «МОЭК» | пос. Акулово, д.17 | 0.015838 | 0.055433 | 0.06 | 0.07 | нет
2187 | 03-09-315 | пос. Акулово, д.30А | ЦТП | Встроенное | КТС Акулово | Восточный | район Восточный | 1987-01-01 | ПАО «МОЭК» | пос. Акулово, д.16 | 0 | 0 | 0.06 | 0 | нет
2188 | 03-09-315 | пос. Акулово, д.30А | ЦТП | Встроенное | КТС Акулово | Восточный | район Восточный | 1987-01-01 | ПАО «МОЭК» | пос. Акулово, д.7 | 0 | 0 | 0.054 | 0 | нет
2189 | 03-09-315 | пос. Акулово, д.30А | ЦТП | Встроенное | КТС Акулово | Восточный | район Восточный | 1987-01-01 | ПАО «МОЭК» | пос. Акулово, д.43А | 0 | 0 | 0.25 | 0 | нет
2190 | 03-09-315 | пос. Акулово, д.30А | ЦТП | Встроенное | КТС Акулово | Восточный | район Восточный | 1987-01-01 | ПАО «МОЭК» | пос. Акулово, д.24 | 0.0835 | 0.1837 | 0.36 | 0 | нет
2191 | 03-09-315 | пос. Акулово, д.30А | ЦТП | Встроенное | КТС Акулово | Восточный | район Восточный | 1987-01-01 | ПАО «МОЭК» | пос. Акулово, д.14 | 0 | 0 | 0.102 | 0 | нет
2192 | 03-09-315 | пос. Акулово, д.30А | ЦТП | Встроенное | КТС Акулово | Восточный | район Восточный | 1987-01-01 | ПАО «МОЭК» | пос. Акулово, д.26А | 0.027 | 0.0945 | 0.2 | 0.0368 | нет
2193 | 03-09-315 | пос. Акулово, д.30А | ЦТП | Встроенное | КТС Акулово | Восточный | район Восточный | 1987-01-01 | ПАО «МОЭК» | пос. Акулово, д.44 | 0 | 0 | 0.0557 | 0 | нет
2194 | 03-09-315 | пос. Акулово, д.30А | ЦТП | Встроенное | КТС Акулово | Восточный | район Восточный | 1987-01-01 | ПАО «МОЭК» | пос. Акулово, д.1 | 0 | 0 | 0.057 | 0 | нет
2195 | 03-09-315 | пос. Акулово, д.30А | ЦТП | Встроенное | КТС Акулово | Восточный | район Восточный | 1987-01-01 | ПАО «МОЭК» | пос. Акулово, д.19 | 0 | 0 | 0.019 | 0 | нет
2196 | 03-09-315 | пос. Акулово, д.30А | ЦТП | Встроенное | КТС Акулово | Восточный | район Восточный | 1987-01-01 | ПАО «МОЭК» | пос. Акулово, д.3 | 0 | 0 | 0.057 | 0 | нет
2197 | 03-09-315 | пос. Акулово, д.30А | ЦТП | Встроенное | КТС Акулово | Восточный | район Восточный | 1987-01-01 | ПАО «МОЭК» | пос. Акулово, д.20 | 0.03 | 0.105 | 0.074 | 0 | нет
2198 | 03-09-315 | пос. Акулово, д.30А | ЦТП | Встроенное | КТС Акулово | Восточный | район Восточный | 1987-01-01 | ПАО «МОЭК» | пос. Акулово, д.11 | 0 | 0 | 0.056 | 0 | нет
2199 | 03-09-315 | пос. Акулово, д.30А | ЦТП | Встроенное | КТС Акулово | Восточный | район Восточный | 1987-01-01 | ПАО «МОЭК» | пос. Акулово, д.22 | 0.0467 | 0.10274 | 0.4 | 0 | нет
2200 | 03-09-315 | пос. Акулово, д.30А | ЦТП | Встроенное | КТС Акулово | Восточный | район Восточный | 1987-01-01 | ПАО «МОЭК» | пос. Акулово, д.23 | 0 | 0 | 0 | 0 | нет
2201 | 03-09-315 | пос. Акулово, д.30А | ЦТП | Встроенное | КТС Акулово | Восточный | район Восточный | 1987-01-01 | ПАО «МОЭК» | пос. Акулово, д.19, стр.2 | 0.0166 | 0.0581 | 0.099 | 0 | нет
2202 | 03-09-315 | пос. Акулово, д.30А | ЦТП | Встроенное | КТС Акулово | Восточный | район Восточный | 1987-01-01 | ПАО «МОЭК» | пос. Акулово, д.19, стр.1 | 0.162 | 0.567 | 0.156 | 0 | нет
2203 | 03-09-315 | пос. Акулово, д.30А | ЦТП | Встроенное | КТС Акулово | Восточный | район Восточный | 1987-01-01 | ПАО «МОЭК» | пос. Акулово, д.24А, стр.1 | 0 | 0 | 0 | 0 | нет
2204 | 03-09-315 | пос. Акулово, д.30А | ЦТП | Встроенное | КТС Акулово | Восточный | район Восточный | 1987-01-01 | ПАО «МОЭК» | пос. Акулово, д.15А | 0 | 0 | 0.014 | 0 | нет
2205 | 03-09-315 | пос. Акулово, д.30А | ЦТП | Встроенное | КТС Акулово | Восточный | район Восточный | 1987-01-01 | ПАО «МОЭК» | пос. Акулово, д.21, стр.1 | 0.002 | 0.007 | 0.004 | 0 | нет
2206 | 03-09-315 | пос. Акулово, д.30А | ЦТП | Встроенное | КТС Акулово | Восточный | район Восточный | 1987-01-01 | ПАО «МОЭК» | пос. Акулово, вл.4 | 0 | 0 | 0 |  | нет
2207 | 04-01-0608/014 | Потешная ул., д.3, корп.5 | ЦТП | Подвальное | ТЭЦ №23 | Восточный | район Преображенское | 2007-10-01 | ПАО «МОЭК» | Потешная ул., д.3, корп.8 | 1 | 3.5 | 0.55 | 1.73 | да
2208 | 04-01-0608/014 | Потешная ул., д.3, корп.5 | ЦТП | Подвальное | ТЭЦ №23 | Восточный | район Преображенское | 2007-10-01 | ПАО «МОЭК» | Потешная ул., д.3, корп.4 | 0 | 0 | 0.55 | 0 | да
2209 | 04-01-0608/014 | Потешная ул., д.3, корп.5 | ЦТП | Подвальное | ТЭЦ №23 | Восточный | район Преображенское | 2007-10-01 | ПАО «МОЭК» | Потешная ул., д.3, корп.1 | 0 | 0 | 0.14 | 0 | да
2210 | 04-01-0608/014 | Потешная ул., д.3, корп.5 | ЦТП | Подвальное | ТЭЦ №23 | Восточный | район Преображенское | 2007-10-01 | ПАО «МОЭК» | Потешная ул., д.3, корп.9 | 0 | 0 | 0.09 | 0 | да
2211 | 04-01-0608/014 | Потешная ул., д.3, корп.5 | ЦТП | Подвальное | ТЭЦ №23 | Восточный | район Преображенское | 2007-10-01 | ПАО «МОЭК» | Потешная ул., д.3, корп.3 | 0 | 0 | 0.23 | 0 | да
2212 | 04-01-0608/014 | Потешная ул., д.3, корп.5 | ЦТП | Подвальное | ТЭЦ №23 | Восточный | район Преображенское | 2007-10-01 | ПАО «МОЭК» | Потешная ул., д.3, корп.2 | 0 | 0 | 0.14 | 0 | да
2213 | 04-01-0608/014 | Потешная ул., д.3, корп.5 | ЦТП | Подвальное | ТЭЦ №23 | Восточный | район Преображенское | 2007-10-01 | ПАО «МОЭК» | Потешная ул., д.3, корп.6 | 0 | 0 | 0 | 0 | да
2214 | 04-01-0608/014 | Потешная ул., д.3, корп.5 | ЦТП | Подвальное | ТЭЦ №23 | Восточный | район Преображенское | 2007-10-01 | ПАО «МОЭК» | Потешная ул., д.3, корп.7 | 0 | 0 | 0.55 | 0 | да
2215 | 04-01-0608/014 | Потешная ул., д.3, корп.5 | ЦТП | Подвальное | ТЭЦ №23 | Восточный | район Преображенское | 2007-10-01 | ПАО «МОЭК» | Потешная ул., д.3, корп.5 | 0 | 0 | 0.54 | 0 | да
2216 | 04-03-0209/019 | Зелёный просп., д.7А | ИТП | Подвальное | ТЭЦ №22 | Восточный | район Перово | 1976-01-01 | ПАО «МОЭК» | Зелёный просп., д.7А | 0.1 | 0.35 | 0.21 | 0.4256 | да
2217 | 04-01-0610/031 | Глебовская ул., д.10Б | ИТП | Подвальное | ТЭЦ №23 | Восточный | район Богородское | 1984-01-01 | ПАО «МОЭК» | Глебовская ул., д.10Б | 0.03 | 0.105 | 0.225 | 1.01 | да
2218 | 04-06-0603/010 | 5-я Парковая ул., д.60 | ИТП | Подвальное | ТЭЦ №23 | Восточный | район Северное Измайлово | 1995-01-01 | ПАО «МОЭК» | 5-я Парковая ул., д.60 | 0.041 | 0.1435 | 1.12 | 0.9 | нет
2219 | 04-04-0209/082 | Кусковская ул., д.18Г, стр.2 | ЦТП | Встроенное | ТЭЦ №22 | Восточный | район Новогиреево | 1996-01-01 | ПАО «МОЭК» | Кусковская ул., д.18Г, стр.1 | 0.08851 | 0.30978 | 0.75295 | 1.3 | да
2220 | 04-04-0209/082 | Кусковская ул., д.18Г, стр.2 | ЦТП | Встроенное | ТЭЦ №22 | Восточный | район Новогиреево | 1996-01-01 | ПАО «МОЭК» | Кусковская ул., д.18Г, стр.2 | 0.00849 | 0.029715 | 0.10705 | 0 | да
2221 | 04-01-0611/013 | Погонный пр., д.1, корп.3 | ЦТП | Подвальное | ТЭЦ №23 | Восточный | район Богородское | 1969-03-01 | ПАО «МОЭК» | Погонный пр., д.1, корп.11 | 0.17 | 0.38304 | 0.42 | 0 | да
2222 | 04-01-0611/013 | Погонный пр., д.1, корп.3 | ЦТП | Подвальное | ТЭЦ №23 | Восточный | район Богородское | 1969-03-01 | ПАО «МОЭК» | Погонный пр., д.1, корп.1 | 0 | 0 | 0.26 | 0 | да
2223 | 04-01-0611/013 | Погонный пр., д.1, корп.3 | ЦТП | Подвальное | ТЭЦ №23 | Восточный | район Богородское | 1969-03-01 | ПАО «МОЭК» | Погонный пр., д.1, корп.3 | 0 | 0 | 0.12 | 0 | да
2224 | 04-01-0611/013 | Погонный пр., д.1, корп.3 | ЦТП | Подвальное | ТЭЦ №23 | Восточный | район Богородское | 1969-03-01 | ПАО «МОЭК» | Погонный пр., д.1, корп.2 | 0 | 0 | 0.12 | 0 | да
2225 | 04-02-0608/097 | ул. Барболина, д.3, корп.13 | ЦТП | Подвальное | ТЭЦ №23 | Восточный | район Сокольники | 1937-01-01 | ПАО «МОЭК» | ул. Барболина, д.3, корп.10 | 0.08 | 0.28 | 0.3 | 0 | да
2226 | 04-02-0608/097 | ул. Барболина, д.3, корп.13 | ЦТП | Подвальное | ТЭЦ №23 | Восточный | район Сокольники | 1937-01-01 | ПАО «МОЭК» | ул. Барболина, д.3, корп.7 | 0.05 | 0.175 | 0.08 | 0 | да
2227 | 04-02-0608/097 | ул. Барболина, д.3, корп.13 | ЦТП | Подвальное | ТЭЦ №23 | Восточный | район Сокольники | 1937-01-01 | ПАО «МОЭК» | ул. Барболина, д.3, корп.9 | 0 | 0 | 0 | 0 | да
2228 | 04-02-0608/097 | ул. Барболина, д.3, корп.13 | ЦТП | Подвальное | ТЭЦ №23 | Восточный | район Сокольники | 1937-01-01 | ПАО «МОЭК» | ул. Барболина, д.3, корп.4 | 0.01 | 0.035 | 0.03 | 0 | да
2229 | 04-02-0608/097 | ул. Барболина, д.3, корп.13 | ЦТП | Подвальное | ТЭЦ №23 | Восточный | район Сокольники | 1937-01-01 | ПАО «МОЭК» | ул. Барболина, д.3, корп.13 | 0.08 | 0.28 | 0.3 | 0 | да
2230 | 04-02-0608/097 | ул. Барболина, д.3, корп.13 | ЦТП | Подвальное | ТЭЦ №23 | Восточный | район Сокольники | 1937-01-01 | ПАО «МОЭК» | ул. Барболина, д.3, корп.17 | 0.01 | 0.035 | 0.02 | 0 | да
2231 | 04-02-0608/097 | ул. Барболина, д.3, корп.13 | ЦТП | Подвальное | ТЭЦ №23 | Восточный | район Сокольники | 1937-01-01 | ПАО «МОЭК» | ул. Барболина, д.3, корп.11 | 0.08 | 0.28 | 0.3 | 0 | да
2232 | 04-02-0608/097 | ул. Барболина, д.3, корп.13 | ЦТП | Подвальное | ТЭЦ №23 | Восточный | район Сокольники | 1937-01-01 | ПАО «МОЭК» | ул. Барболина, д.3, корп.3 | 0.01 | 0.035 | 0.03 | 0 | да
2233 | 04-02-0608/097 | ул. Барболина, д.3, корп.13 | ЦТП | Подвальное | ТЭЦ №23 | Восточный | район Сокольники | 1937-01-01 | ПАО «МОЭК» | ул. Барболина, д.3, корп.2 | 0 | 0 | 0.03 | 0 | да
2234 | 04-02-0608/097 | ул. Барболина, д.3, корп.13 | ЦТП | Подвальное | ТЭЦ №23 | Восточный | район Сокольники | 1937-01-01 | ПАО «МОЭК» | ул. Барболина, д.3, корп.5 | 0.01 | 0.035 | 0.03 | 0 | да
2235 | 04-02-0608/097 | ул. Барболина, д.3, корп.13 | ЦТП | Подвальное | ТЭЦ №23 | Восточный | район Сокольники | 1937-01-01 | ПАО «МОЭК» | ул. Барболина, д.3, корп.32 | 0 | 0 | 0 | 0 | да
2236 | 04-02-0608/097 | ул. Барболина, д.3, корп.13 | ЦТП | Подвальное | ТЭЦ №23 | Восточный | район Сокольники | 1937-01-01 | ПАО «МОЭК» | ул. Барболина, д.3, корп.12 | 0.04 | 0.14 | 0.16 | 0 | да
2237 | 04-02-0608/097 | ул. Барболина, д.3, корп.13 | ЦТП | Подвальное | ТЭЦ №23 | Восточный | район Сокольники | 1937-01-01 | ПАО «МОЭК» | ул. Барболина, д.3, корп.30 | 0 | 0 | 0 | 0 | да
2238 | 04-02-0608/097 | ул. Барболина, д.3, корп.13 | ЦТП | Подвальное | ТЭЦ №23 | Восточный | район Сокольники | 1937-01-01 | ПАО «МОЭК» | ул. Барболина, д.3, стр.43 | 0 | 0 | 0 | 0 | да
2239 | 04-02-0608/097 | ул. Барболина, д.3, корп.13 | ЦТП | Подвальное | ТЭЦ №23 | Восточный | район Сокольники | 1937-01-01 | ПАО «МОЭК» | ул. Барболина, д.3, стр.54 | 0 | 0 | 0 | 0 | да
2240 | 04-05-0604/025-7 | Верхняя Первомайская ул., д.59/35, корп.1 | ИТП | Подвальное | ТЭЦ №23 | Восточный | район Измайлово | 1974-01-01 | ПАО «МОЭК» | Верхняя Первомайская ул., д.59/35, корп.1 | 0.1 | 0.22 | 0.233 | 0 | да
2241 | 04-02-0609/025 | Фортунатовская ул., д.11 | ИТП | Подвальное | ТЭЦ №23 | Восточный | район Соколиная Гора | 1960-01-01 | ПАО «МОЭК» | Фортунатовская ул., д.11 | 0.11 | 0.24492 | 0.25 | 0 | да
2242 | 04-02-0409/054 | ул. Бориса Жигулёнкова, д.25, корп.4 | ИТП | Подвальное | ТЭЦ №11 | Восточный | район Соколиная Гора | 1959-01-01 | ПАО «МОЭК» | ул. Бориса Жигулёнкова, д.25, корп.4 | 0.03 | 0.066 | 0.12 | 0 | да
2243 | 04-02-0422/099 | Щербаковская ул., д.54 | ИТП | Подвальное | ТЭЦ №11 | Восточный | район Соколиная Гора | 1955-01-01 | ПАО «МОЭК» | Щербаковская ул., д.54 | 0.36 | 0.83321 | 1.1 | 0 | да
2244 | 04-07-0222/061 | ул. Молостовых, д.10А, стр.5 | ИТП | Встроенное | ТЭЦ №22 | Восточный | район Ивановское | 2008-01-10 | ПАО «МОЭК» | ул. Молостовых, д.10А, стр.5 | 0.051429 | 0.18 | 0.43 | 0.28 | нет
2245 | 04-02-0422/098 | Измайловское шоссе, д.55 | ИТП | Подвальное | ТЭЦ №11 | Восточный | район Соколиная Гора | 1960-01-01 | ПАО «МОЭК» | Измайловское шоссе, д.55 | 0.18 | 0.40303 | 0.553 | 0 | нет
2246 | 04-05-0604/151 | 5-я Парковая ул., д.40, корп.1 | ИТП | Подвальное | ТЭЦ №23 | Восточный | район Измайлово | 1978-01-01 | ПАО «МОЭК» | 5-я Парковая ул., д.40, корп.1, стр.2 | 0.11 | 0.242 | 0.26 | 0 | да
2247 | 04-09-029 | ул. Николая Старостина, д.8Б | ИТП | Подвальное | РТС Перово | Восточный | район Косино-Ухтомский | 2018-11-25 | ПАО «МОЭК» | ул. Николая Старостина, д.8Б | 0.555 | 1.9425 | 0.57049 | 1.262 | да
2248 | 04-10-101 | Лухмановская ул., д.31 | ИТП | Подвальное | РТС Перово | Восточный | район Косино-Ухтомский | 2012-01-31 | ПАО «МОЭК» | Лухмановская ул., д.31 | 0.045866 | 0.16053 | 0.1935 | 0.1422 | нет
2249 | 04-02-0609/045 | Борисовская ул., д.16 | ИТП | Подвальное | ТЭЦ №23 | Восточный | район Соколиная Гора | 1937-01-01 | ПАО «МОЭК» | Борисовская ул., д.16 | 0.05 | 0.11 | 0.16 | 0 | да
2250 | 05-07-0209/131 | шоссе Энтузиастов, д.86А, корп.2 | ЦТП | Подвальное | ТЭЦ №22 | Восточный | район Перово | 2017-09-12 | ПАО «МОЭК» | шоссе Энтузиастов, д.86А, корп.3 | 0.261 | 0.5742 | 0.693 | 0.018 | нет
2251 | 05-07-0209/131 | шоссе Энтузиастов, д.86А, корп.2 | ЦТП | Подвальное | ТЭЦ №22 | Восточный | район Перово | 2017-09-12 | ПАО «МОЭК» | шоссе Энтузиастов, д.86А, корп.2 | 0.19 | 0.418 | 0.453 | 0 | нет
2252 | 05-07-0209/131 | шоссе Энтузиастов, д.86А, корп.2 | ЦТП | Подвальное | ТЭЦ №22 | Восточный | район Перово | 2017-09-12 | ПАО «МОЭК» | шоссе Энтузиастов, д.86А, корп.1 | 0.355 | 0.9643 | 0.725 | 0.55 | нет
2253 | 04-10-073 | ул. Руднёвка, д.15, стр.1 | ЦТП | Отдельно стоящий | РТС Перово | Восточный | район Косино-Ухтомский | 2005-08-26 | ПАО «МОЭК» | ул. Руднёвка, д.25 | 0.643 | 1.4146 | 0.78704 | 0 | нет
2254 | 04-10-073 | ул. Руднёвка, д.15, стр.1 | ЦТП | Отдельно стоящий | РТС Перово | Восточный | район Косино-Ухтомский | 2005-08-26 | ПАО «МОЭК» | ул. Руднёвка, д.17 | 0.643 | 1.4146 | 0.78077 | 0 | нет
2255 | 04-10-073 | ул. Руднёвка, д.15, стр.1 | ЦТП | Отдельно стоящий | РТС Перово | Восточный | район Косино-Ухтомский | 2005-08-26 | ПАО «МОЭК» | ул. Руднёвка, д.15 | 0.45843 | 1.0247 | 0.53505 | 0 | нет
2256 | 04-10-073 | ул. Руднёвка, д.15, стр.1 | ЦТП | Отдельно стоящий | РТС Перово | Восточный | район Косино-Ухтомский | 2005-08-26 | ПАО «МОЭК» | ул. Руднёвка, д.21 | 0.39272 | 0.87815 | 0.955 | 0 | нет
2257 | 04-10-073 | ул. Руднёвка, д.15, стр.1 | ЦТП | Отдельно стоящий | РТС Перово | Восточный | район Косино-Ухтомский | 2005-08-26 | ПАО «МОЭК» | ул. Медведева, д.8 | 0.094 | 0.329 | 0.0983 | 0.09362 | нет
2258 | 04-10-073 | ул. Руднёвка, д.15, стр.1 | ЦТП | Отдельно стоящий | РТС Перово | Восточный | район Косино-Ухтомский | 2005-08-26 | ПАО «МОЭК» | ул. Руднёвка, д.23 | 0.45843 | 1.0247 | 0.52697 | 0 | нет
2259 | 04-10-073 | ул. Руднёвка, д.15, стр.1 | ЦТП | Отдельно стоящий | РТС Перово | Восточный | район Косино-Ухтомский | 2005-08-26 | ПАО «МОЭК» | ул. Руднёвка, д.19 | 0.02077 | 0.072695 | 0.17088 | 0.14557 | нет
2260 | 04-06-0601/054-1 | ул. 9 Мая, д.26, стр.3 | ЦТП | Отдельно стоящий | ТЭЦ №23 | Восточный | район Восточный | 1995-01-01 | ПАО «МОЭК» | Главная ул., д.29 | 0.08 | 0.28 | 0.18 | 0.86 | да
2261 | 04-06-0601/054-1 | ул. 9 Мая, д.26, стр.3 | ЦТП | Отдельно стоящий | ТЭЦ №23 | Восточный | район Восточный | 1995-01-01 | ПАО «МОЭК» | ул. 9 Мая, д.23 | 0.36 | 0.79219 | 0.71 | 0 | да
2262 | 04-06-0601/054-1 | ул. 9 Мая, д.26, стр.3 | ЦТП | Отдельно стоящий | ТЭЦ №23 | Восточный | район Восточный | 1995-01-01 | ПАО «МОЭК» | ул. 9 Мая, д.28 | 0.36 | 0.80045 | 0.716 | 0 | да
2263 | 04-06-0601/054-1 | ул. 9 Мая, д.26, стр.3 | ЦТП | Отдельно стоящий | ТЭЦ №23 | Восточный | район Восточный | 1995-01-01 | ПАО «МОЭК» | ул. 9 Мая, д.26 | 0.15 | 0.33 | 0.65 | 0 | да
2264 | 04-06-0601/054-1 | ул. 9 Мая, д.26, стр.3 | ЦТП | Отдельно стоящий | ТЭЦ №23 | Восточный | район Восточный | 1995-01-01 | ПАО «МОЭК» | Главная ул., д.31 | 0.29 | 0.638 | 0.544 | 0 | да
2265 | 04-01-0614/015 | Халтуринская ул., д.4, корп.2, стр.1 | ЦТП | Отдельно стоящий | ТЭЦ №23 | Восточный | район Преображенское | 1970-01-01 | ПАО «МОЭК» | Халтуринская ул., д.10, корп.2 | 0.14 | 0.308 | 0.29 | 0 | да
2266 | 04-01-0614/015 | Халтуринская ул., д.4, корп.2, стр.1 | ЦТП | Отдельно стоящий | ТЭЦ №23 | Восточный | район Преображенское | 1970-01-01 | ПАО «МОЭК» | Халтуринская ул., д.4, корп.2 | 0.14 | 0.308 | 0.29 | 0 | да
2267 | 04-01-0614/015 | Халтуринская ул., д.4, корп.2, стр.1 | ЦТП | Отдельно стоящий | ТЭЦ №23 | Восточный | район Преображенское | 1970-01-01 | ПАО «МОЭК» | Халтуринская ул., д.2 | 0.1313 | 0.29055 | 0.3472 | 0 | да
2268 | 04-01-0614/015 | Халтуринская ул., д.4, корп.2, стр.1 | ЦТП | Отдельно стоящий | ТЭЦ №23 | Восточный | район Преображенское | 1970-01-01 | ПАО «МОЭК» | Халтуринская ул., д.6 | 0.05 | 0.175 | 0.2 | 0 | да
2269 | 04-01-0614/015 | Халтуринская ул., д.4, корп.2, стр.1 | ЦТП | Отдельно стоящий | ТЭЦ №23 | Восточный | район Преображенское | 1970-01-01 | ПАО «МОЭК» | Халтуринская ул., д.8 | 0.14 | 0.308 | 0.29 | 0 | да
2270 | 04-01-0614/015 | Халтуринская ул., д.4, корп.2, стр.1 | ЦТП | Отдельно стоящий | ТЭЦ №23 | Восточный | район Преображенское | 1970-01-01 | ПАО «МОЭК» | наб. Шитова, д.4, корп.1 | 0.046 | 0.161 | 0.222 | 0.04608 | да
2271 | 04-01-0614/015 | Халтуринская ул., д.4, корп.2, стр.1 | ЦТП | Отдельно стоящий | ТЭЦ №23 | Восточный | район Преображенское | 1970-01-01 | ПАО «МОЭК» | Халтуринская ул., д.10, корп.1 | 0.14 | 0.308 | 0.29 | 0 | да
2272 | 04-01-0614/015 | Халтуринская ул., д.4, корп.2, стр.1 | ЦТП | Отдельно стоящий | ТЭЦ №23 | Восточный | район Преображенское | 1970-01-01 | ПАО «МОЭК» | Халтуринская ул., д.6А | 0.0434 | 0.1519 | 0.307 | 0.4977 | да
2273 | 04-01-0614/015 | Халтуринская ул., д.4, корп.2, стр.1 | ЦТП | Отдельно стоящий | ТЭЦ №23 | Восточный | район Преображенское | 1970-01-01 | ПАО «МОЭК» | Халтуринская ул., д.4, корп.1 | 0.14 | 0.308 | 0.29 | 0 | да
2274 | 04-05-0602/068 | 3-я Прядильная ул., д.10 | ИТП | Подвальное | ТЭЦ №23 | Восточный | район Измайлово | 1961-01-01 | ПАО «МОЭК» | 3-я Прядильная ул., д.10 | 0.093 | 0.2046 | 0.23 | 0 | нет
2275 | 04-04-0224/002 | Братская ул., д.23, корп.3, стр.2 | ЦТП | Отдельно стоящий | ТЭЦ №22 | Восточный | район Новогиреево | 1966-01-01 | ПАО «МОЭК» | Братская ул., д.23, корп.2 | 0.15 | 0.33 | 0.29 | 0 | да
2276 | 04-04-0224/002 | Братская ул., д.23, корп.3, стр.2 | ЦТП | Отдельно стоящий | ТЭЦ №22 | Восточный | район Новогиреево | 1966-01-01 | ПАО «МОЭК» | Братская ул., д.27, корп.1 | 0.22 | 0.484 | 0.71 | 0 | да
2277 | 04-04-0224/002 | Братская ул., д.23, корп.3, стр.2 | ЦТП | Отдельно стоящий | ТЭЦ №22 | Восточный | район Новогиреево | 1966-01-01 | ПАО «МОЭК» | Братская ул., д.27, корп.2 | 0.15 | 0.33 | 0.3 | 0 | да
2278 | 04-04-0224/002 | Братская ул., д.23, корп.3, стр.2 | ЦТП | Отдельно стоящий | ТЭЦ №22 | Восточный | район Новогиреево | 1966-01-01 | ПАО «МОЭК» | Братская ул., д.23, корп.3 | 0.17 | 0.374 | 0.39 | 0 | да
2279 | 04-04-0224/002 | Братская ул., д.23, корп.3, стр.2 | ЦТП | Отдельно стоящий | ТЭЦ №22 | Восточный | район Новогиреево | 1966-01-01 | ПАО «МОЭК» | Братская ул., д.27, корп.3 | 0.15 | 0.33 | 0.4 | 0 | да
2280 | 04-04-0224/002 | Братская ул., д.23, корп.3, стр.2 | ЦТП | Отдельно стоящий | ТЭЦ №22 | Восточный | район Новогиреево | 1966-01-01 | ПАО «МОЭК» | Утренняя ул., д.5 | 0.07 | 0.245 | 0.16 | 0 | да
2281 | 04-04-0224/002 | Братская ул., д.23, корп.3, стр.2 | ЦТП | Отдельно стоящий | ТЭЦ №22 | Восточный | район Новогиреево | 1966-01-01 | ПАО «МОЭК» | Братская ул., д.23, корп.1 | 0.12 | 0.264 | 0.26 | 0 | да
2282 | 04-04-0224/002 | Братская ул., д.23, корп.3, стр.2 | ЦТП | Отдельно стоящий | ТЭЦ №22 | Восточный | район Новогиреево | 1966-01-01 | ПАО «МОЭК» | Утренняя ул., д.7 | 0.16 | 0.352 | 0.32 | 0 | да
2283 | 04-07-0615/024 | ул. Чечулина, д.3, стр.3 | ЦТП | Отдельно стоящий | ТЭЦ №23 | Восточный | район Ивановское | 1974-01-01 | ПАО «МОЭК» | ул. Чечулина, д.3, корп.1 | 0.2 | 0.7 | 0.54 | 1.18 | да
2284 | 04-07-0615/024 | ул. Чечулина, д.3, стр.3 | ЦТП | Отдельно стоящий | ТЭЦ №23 | Восточный | район Ивановское | 1974-01-01 | ПАО «МОЭК» | ул. Чечулина, д.1, корп.1 | 0.314 | 1.099 | 0.61 | 1.7 | да
2285 | 04-07-0615/024 | ул. Чечулина, д.3, стр.3 | ЦТП | Отдельно стоящий | ТЭЦ №23 | Восточный | район Ивановское | 1974-01-01 | ПАО «МОЭК» | ул. Чечулина, д.3, корп.2 | 0.32 | 1.12 | 0.6 | 0.15 | да
2286 | 04-07-0615/024 | ул. Чечулина, д.3, стр.3 | ЦТП | Отдельно стоящий | ТЭЦ №23 | Восточный | район Ивановское | 1974-01-01 | ПАО «МОЭК» | ул. Чечулина, д.1 | 0 | 0 | 0 | 0 | да
2287 | 04-02-0409/130 | Окружной пр., д.34, корп.1, стр.2 | ЦТП | Отдельно стоящий | ТЭЦ №11 | Восточный | район Соколиная Гора | 1982-01-01 | ПАО «МОЭК» | Окружной пр., д.34, корп.1 | 0.25 | 0.55 | 0.6 | 0 | да
2288 | 04-02-0409/130 | Окружной пр., д.34, корп.1, стр.2 | ЦТП | Отдельно стоящий | ТЭЦ №11 | Восточный | район Соколиная Гора | 1982-01-01 | ПАО «МОЭК» | 8-я ул. Соколиной Горы, д.28 | 0.18 | 0.63 | 0.16 | 0.36 | да
2289 | 04-02-0409/130 | Окружной пр., д.34, корп.1, стр.2 | ЦТП | Отдельно стоящий | ТЭЦ №11 | Восточный | район Соколиная Гора | 1982-01-01 | ПАО «МОЭК» | Окружной пр., д.34, корп.2 | 0.18 | 0.4415 | 0.35 | 0 | да
2290 | 04-03-0209/048 | 1-я Владимирская ул., д.9 | ИТП | Подвальное | ТЭЦ №22 | Восточный | район Перово | 1967-01-01 | ПАО «МОЭК» | 1-я Владимирская ул., д.9 | 0.1456 | 0.3367 | 0.5648 | 0 | да
2291 | 04-06-0615/028 | 16-я Парковая ул., д.20Б, стр.10 | ЦТП | Отдельно стоящий | ТЭЦ №23 | Восточный | район Северное Измайлово | 1995-01-01 | ПАО «МОЭК» | 16-я Парковая ул., д.20 | 0.26 | 0.91 | 0.4 | 1.25 | да
2292 | 04-06-0615/028 | 16-я Парковая ул., д.20Б, стр.10 | ЦТП | Отдельно стоящий | ТЭЦ №23 | Восточный | район Северное Измайлово | 1995-01-01 | ПАО «МОЭК» | Сиреневый бульв., д.85 | 0.01 | 0.035 | 0.23 | 0.82 | да
2293 | 04-06-0615/028 | 16-я Парковая ул., д.20Б, стр.10 | ЦТП | Отдельно стоящий | ТЭЦ №23 | Восточный | район Северное Измайлово | 1995-01-01 | ПАО «МОЭК» | Сиреневый бульв., д.77 | 0.061 | 0.2135 | 0.04 | 0 | да
2294 | 04-06-0615/028 | 16-я Парковая ул., д.20Б, стр.10 | ЦТП | Отдельно стоящий | ТЭЦ №23 | Восточный | район Северное Измайлово | 1995-01-01 | ПАО «МОЭК» | Сиреневый бульв., д.83 | 0.0192 | 0.0672 | 0.2888 | 0.5353 | да
2295 | 04-06-0615/028 | 16-я Парковая ул., д.20Б, стр.10 | ЦТП | Отдельно стоящий | ТЭЦ №23 | Восточный | район Северное Измайлово | 1995-01-01 | ПАО «МОЭК» | 16-я Парковая ул., д.20Б, стр.2 | 0 | 0 | 0.06 | 0.1 | да
2296 | 04-06-0615/028 | 16-я Парковая ул., д.20Б, стр.10 | ЦТП | Отдельно стоящий | ТЭЦ №23 | Восточный | район Северное Измайлово | 1995-01-01 | ПАО «МОЭК» | Сиреневый бульв., д.85Б | 0 | 0 | 0.038 | 0.066 | да
2297 | 04-06-0615/028 | 16-я Парковая ул., д.20Б, стр.10 | ЦТП | Отдельно стоящий | ТЭЦ №23 | Восточный | район Северное Измайлово | 1995-01-01 | ПАО «МОЭК» | Сиреневый бульв., д.87, стр.1 | 0 | 0 | 0.0354 | 0.074 | да
2298 | 04-06-0603/009 | 9-я Парковая ул., д.53 | ЦТП | Подвальное | ТЭЦ №23 | Восточный | район Северное Измайлово | 1962-01-09 | ПАО «МОЭК» | 9-я Парковая ул., д.53, корп.2 | 0.03 | 0.105 | 0.144 | 0 | нет
2299 | 04-06-0603/009 | 9-я Парковая ул., д.53 | ЦТП | Подвальное | ТЭЦ №23 | Восточный | район Северное Измайлово | 1962-01-09 | ПАО «МОЭК» | 9-я Парковая ул., д.53, корп.1 | 0.03 | 0.105 | 0.141 | 0 | нет
2300 | 04-06-0603/009 | 9-я Парковая ул., д.53 | ЦТП | Подвальное | ТЭЦ №23 | Восточный | район Северное Измайлово | 1962-01-09 | ПАО «МОЭК» | 9-я Парковая ул., д.53, корп.2А | 0.03 | 0.105 | 0.141 | 0 | нет
2301 | 04-06-0603/009 | 9-я Парковая ул., д.53 | ЦТП | Подвальное | ТЭЦ №23 | Восточный | район Северное Измайлово | 1962-01-09 | ПАО «МОЭК» | 9-я Парковая ул., д.53 | 0 | 0 | 0 | 0 | нет
2302 | 04-03-0209/089 | ул. Металлургов, д.3 | ИТП | Подвальное | ТЭЦ №22 | Восточный | район Перово | 1962-01-01 | ПАО «МОЭК» | ул. Металлургов, д.3 | 0.1 | 0.22 | 0.22 | 0 | да
2303 | 04-01-0605/005 | Открытое шоссе, д.19А | ЦТП | Отдельно стоящий | ТЭЦ №23 | Восточный | район Метрогородок | 1996-01-01 | ПАО «МОЭК» | Открытое шоссе, д.19, корп.4 | 0.11 | 0.242 | 0.24 | 0 | да
2304 | 04-01-0605/005 | Открытое шоссе, д.19А | ЦТП | Отдельно стоящий | ТЭЦ №23 | Восточный | район Метрогородок | 1996-01-01 | ПАО «МОЭК» | Открытое шоссе, д.19, корп.6 | 0.0089 | 0.03115 | 0.0972 | 0.1009 | да
2305 | 04-01-0605/005 | Открытое шоссе, д.19А | ЦТП | Отдельно стоящий | ТЭЦ №23 | Восточный | район Метрогородок | 1996-01-01 | ПАО «МОЭК» | Открытое шоссе, д.19, корп.2 | 0.12 | 0.264 | 0.24 | 0 | да
2306 | 04-01-0605/005 | Открытое шоссе, д.19А | ЦТП | Отдельно стоящий | ТЭЦ №23 | Восточный | район Метрогородок | 1996-01-01 | ПАО «МОЭК» | Открытое шоссе, д.23Б | 0.03 | 0.105 | 0.1 | 0.065 | да
2307 | 04-01-0605/005 | Открытое шоссе, д.19А | ЦТП | Отдельно стоящий | ТЭЦ №23 | Восточный | район Метрогородок | 1996-01-01 | ПАО «МОЭК» | Открытое шоссе, д.19, корп.3 | 0.11 | 0.242 | 0.24 | 0 | да
2308 | 04-01-0605/005 | Открытое шоссе, д.19А | ЦТП | Отдельно стоящий | ТЭЦ №23 | Восточный | район Метрогородок | 1996-01-01 | ПАО «МОЭК» | Открытое шоссе, д.23, корп.3 | 0.16 | 0.352 | 0.33 | 0 | да
2309 | 04-01-0605/005 | Открытое шоссе, д.19А | ЦТП | Отдельно стоящий | ТЭЦ №23 | Восточный | район Метрогородок | 1996-01-01 | ПАО «МОЭК» | Открытое шоссе, д.19, корп.5 | 0.11 | 0.242 | 0.24 | 0 | да
2310 | 04-01-0605/005 | Открытое шоссе, д.19А | ЦТП | Отдельно стоящий | ТЭЦ №23 | Восточный | район Метрогородок | 1996-01-01 | ПАО «МОЭК» | Открытое шоссе, д.19, корп.1 | 0.08 | 0.18471 | 0.19 | 0 | да
2311 | 04-01-0605/005 | Открытое шоссе, д.19А | ЦТП | Отдельно стоящий | ТЭЦ №23 | Восточный | район Метрогородок | 1996-01-01 | ПАО «МОЭК» | Открытое шоссе, д.23, корп.2 | 0.16 | 0.35274 | 0.33 | 0 | да
2312 | 04-01-0605/005 | Открытое шоссе, д.19А | ЦТП | Отдельно стоящий | ТЭЦ №23 | Восточный | район Метрогородок | 1996-01-01 | ПАО «МОЭК» | Открытое шоссе, д.23, корп.6 | 0.15 | 0.343 | 0.32 | 0.02 | да
2313 | 04-03-0408/010 | шоссе Энтузиастов, д.50 | ИТП | Подвальное | ТЭЦ №11 | Восточный | район Перово | 1964-01-01 | ПАО «МОЭК» | шоссе Энтузиастов, д.50 | 0.2372 | 0.5455 | 0.658 | 0 | да
2314 | 04-02-0609/023 | Фортунатовская ул., д.14 | ИТП | Подвальное | ТЭЦ №23 | Восточный | район Соколиная Гора | 1960-01-01 | ПАО «МОЭК» | Фортунатовская ул., д.14 | 0.02 | 0.07 | 0.06 | 0 | да
2315 | 04-10-007 | Муромская ул., д.1 | ИТП | Подвальное | ТЭЦ №22 | Восточный | район Косино-Ухтомский | 1988-01-01 | ПАО «МОЭК» | Муромская ул., д.1 | 0.07478 | 0.26173 | 0.31657 | 0.088506 | нет
2316 | 04-03-0402/007 | Электродная ул., д.4А | ИТП | Подвальное | ТЭЦ №11 | Восточный | район Перово | 1997-01-01 | ПАО «МОЭК» | Электродная ул., д.4А | 0.09 | 0.315 | 0.2 | 0 | да
2317 | 04-04-0224/005 | Утренняя ул., д.14, корп.2, стр.2 | ЦТП | Отдельно стоящий | ТЭЦ №22 | Восточный | район Новогиреево | 1966-01-01 | ПАО «МОЭК» | Перовская ул., д.57 | 0 | 0 | 0.3 | 0 | да
2318 | 04-04-0224/005 | Утренняя ул., д.14, корп.2, стр.2 | ЦТП | Отдельно стоящий | ТЭЦ №22 | Восточный | район Новогиреево | 1966-01-01 | ПАО «МОЭК» | Утренняя ул., д.16А | 0.05 | 0.175 | 0.21 | 0.04 | да
2319 | 04-04-0224/005 | Утренняя ул., д.14, корп.2, стр.2 | ЦТП | Отдельно стоящий | ТЭЦ №22 | Восточный | район Новогиреево | 1966-01-01 | ПАО «МОЭК» | Полимерная ул., д.3 | 0.095 | 0.209 | 0.21 | 0 | да
2320 | 04-04-0224/005 | Утренняя ул., д.14, корп.2, стр.2 | ЦТП | Отдельно стоящий | ТЭЦ №22 | Восточный | район Новогиреево | 1966-01-01 | ПАО «МОЭК» | Перовская ул., д.59 | 0.11 | 0.24252 | 0.26 | 0 | да
2321 | 04-04-0224/005 | Утренняя ул., д.14, корп.2, стр.2 | ЦТП | Отдельно стоящий | ТЭЦ №22 | Восточный | район Новогиреево | 1966-01-01 | ПАО «МОЭК» | Утренняя ул., д.18, корп.2 | 0.095 | 0.209 | 0.21 | 0 | да
2322 | 04-04-0224/005 | Утренняя ул., д.14, корп.2, стр.2 | ЦТП | Отдельно стоящий | ТЭЦ №22 | Восточный | район Новогиреево | 1966-01-01 | ПАО «МОЭК» | Утренняя ул., д.18, корп.1 | 0.095 | 0.209 | 0.21 | 0 | да
2323 | 04-04-0224/005 | Утренняя ул., д.14, корп.2, стр.2 | ЦТП | Отдельно стоящий | ТЭЦ №22 | Восточный | район Новогиреево | 1966-01-01 | ПАО «МОЭК» | Полимерная ул., д.7 | 0.28234 | 0.62115 | 0.64 | 0 | да
2324 | 04-04-0224/005 | Утренняя ул., д.14, корп.2, стр.2 | ЦТП | Отдельно стоящий | ТЭЦ №22 | Восточный | район Новогиреево | 1966-01-01 | ПАО «МОЭК» | Утренняя ул., д.18А | 0.018571 | 0.064999 | 0.062 | 0.203 | да
2325 | 04-04-0224/005 | Утренняя ул., д.14, корп.2, стр.2 | ЦТП | Отдельно стоящий | ТЭЦ №22 | Восточный | район Новогиреево | 1966-01-01 | ПАО «МОЭК» | Утренняя ул., д.16, корп.1 | 0.13 | 0.286 | 0.28 | 0 | да
2326 | 04-04-0224/005 | Утренняя ул., д.14, корп.2, стр.2 | ЦТП | Отдельно стоящий | ТЭЦ №22 | Восточный | район Новогиреево | 1966-01-01 | ПАО «МОЭК» | Утренняя ул., д.16, корп.2 | 0.095 | 0.209 | 0.21 | 0 | да
2327 | 04-04-0224/005 | Утренняя ул., д.14, корп.2, стр.2 | ЦТП | Отдельно стоящий | ТЭЦ №22 | Восточный | район Новогиреево | 1966-01-01 | ПАО «МОЭК» | Полимерная ул., д.5 | 0.283 | 0.6265 | 0.61 | 0 | да
2328 | 04-04-0224/005 | Утренняя ул., д.14, корп.2, стр.2 | ЦТП | Отдельно стоящий | ТЭЦ №22 | Восточный | район Новогиреево | 1966-01-01 | ПАО «МОЭК» | Утренняя ул., д.14, корп.3 | 0.095 | 0.209 | 0.21 | 0 | да
2329 | 04-04-0224/005 | Утренняя ул., д.14, корп.2, стр.2 | ЦТП | Отдельно стоящий | ТЭЦ №22 | Восточный | район Новогиреево | 1966-01-01 | ПАО «МОЭК» | Утренняя ул., д.14, корп.1 | 0.095 | 0.209 | 0.21 | 0 | да
2330 | 04-04-0224/005 | Утренняя ул., д.14, корп.2, стр.2 | ЦТП | Отдельно стоящий | ТЭЦ №22 | Восточный | район Новогиреево | 1966-01-01 | ПАО «МОЭК» | Утренняя ул., д.14, корп.2 | 0.095 | 0.209 | 0.21 | 0 | да
2331 | 04-04-0224/005 | Утренняя ул., д.14, корп.2, стр.2 | ЦТП | Отдельно стоящий | ТЭЦ №22 | Восточный | район Новогиреево | 1966-01-01 | ПАО «МОЭК» | Полимерная ул., д.7, стр.2 | 0.00766 | 0.02681 | 0.09 | 0.05 | да
2332 | 04-02-0422/042 | Большая Семёновская ул., д.27, корп.1 | ЦТП | Подвальное | ТЭЦ №11 | Восточный | район Соколиная Гора | 1968-01-01 | ПАО «МОЭК» | Большая Семёновская ул., д.27, корп.2 | 0.105 | 0.2466 | 0.33 | 0 | да
2333 | 04-02-0422/042 | Большая Семёновская ул., д.27, корп.1 | ЦТП | Подвальное | ТЭЦ №11 | Восточный | район Соколиная Гора | 1968-01-01 | ПАО «МОЭК» | Большая Семёновская ул., д.27, корп.1 | 0.118 | 0.2999 | 0.3143 | 0 | да
2334 | 04-05-0604/116 | 6-я Парковая ул., д.27 | ЦТП | Подвальное | ТЭЦ №23 | Восточный | район Измайлово | 1970-01-01 | ПАО «МОЭК» | 6-я Парковая ул., д.25 | 0.08 | 0.18926 | 0.17 | 0 | да
2335 | 04-05-0604/116 | 6-я Парковая ул., д.27 | ЦТП | Подвальное | ТЭЦ №23 | Восточный | район Измайлово | 1970-01-01 | ПАО «МОЭК» | 6-я Парковая ул., д.27 | 0.2 | 0.44091 | 0.49 | 0 | да
2336 | 04-07-0615/039 | Челябинская ул., д.17 | ИТП | Подвальное | ТЭЦ №23 | Восточный | район Ивановское | 2005-01-01 | ПАО «МОЭК» | Челябинская ул., д.17 | 0.2332 | 0.52695 | 0.6054 | 0 | нет
2337 | 04-05-0602/070 | Сиреневый бульв., д.4/23 | ИТП | Подвальное | ТЭЦ №23 | Восточный | район Измайлово | 1972-01-01 | ПАО «МОЭК» | Сиреневый бульв., д.4/23 | 0.22 | 0.49186 | 0.44 | 0 | да
2338 | 04-04-0223/016 | Сапёрный пр., д.10, стр.2 | ЦТП | Отдельно стоящий | ТЭЦ №22 | Восточный | район Новогиреево | 1962-01-01 | ПАО «МОЭК» | Сапёрный пр., д.8, корп.3 | 0.11 | 0.242 | 0.3 | 0 | да
2339 | 04-04-0223/016 | Сапёрный пр., д.10, стр.2 | ЦТП | Отдельно стоящий | ТЭЦ №22 | Восточный | район Новогиреево | 1962-01-01 | ПАО «МОЭК» | Сапёрный пр., д.10 | 0 | 0 | 0.14 | 0 | да
2340 | 04-04-0223/016 | Сапёрный пр., д.10, стр.2 | ЦТП | Отдельно стоящий | ТЭЦ №22 | Восточный | район Новогиреево | 1962-01-01 | ПАО «МОЭК» | Сапёрный пр., д.14, корп.2 | 0.11 | 0.242 | 0.22 | 0 | да
2341 | 04-04-0223/016 | Сапёрный пр., д.10, стр.2 | ЦТП | Отдельно стоящий | ТЭЦ №22 | Восточный | район Новогиреево | 1962-01-01 | ПАО «МОЭК» | Сапёрный пр., д.8, корп.1 | 0 | 0 | 0.07 | 0 | да
2342 | 04-04-0223/016 | Сапёрный пр., д.10, стр.2 | ЦТП | Отдельно стоящий | ТЭЦ №22 | Восточный | район Новогиреево | 1962-01-01 | ПАО «МОЭК» | Федеративный просп., д.29 | 0.08 | 0.28 | 0.17 | 0 | да
2343 | 04-04-0223/016 | Сапёрный пр., д.10, стр.2 | ЦТП | Отдельно стоящий | ТЭЦ №22 | Восточный | район Новогиреево | 1962-01-01 | ПАО «МОЭК» | Сапёрный пр., д.12, корп.1 | 0.05 | 0.11143 | 0.14 | 0 | да
2344 | 04-04-0223/016 | Сапёрный пр., д.10, стр.2 | ЦТП | Отдельно стоящий | ТЭЦ №22 | Восточный | район Новогиреево | 1962-01-01 | ПАО «МОЭК» | Сапёрный пр., д.8, корп.2 | 0.08 | 0.176 | 0.21 | 0 | да
2345 | 04-04-0223/016 | Сапёрный пр., д.10, стр.2 | ЦТП | Отдельно стоящий | ТЭЦ №22 | Восточный | район Новогиреево | 1962-01-01 | ПАО «МОЭК» | Сапёрный пр., д.14, корп.1 | 0.11 | 0.242 | 0.22 | 0 | да
2346 | 04-04-0223/016 | Сапёрный пр., д.10, стр.2 | ЦТП | Отдельно стоящий | ТЭЦ №22 | Восточный | район Новогиреево | 1962-01-01 | ПАО «МОЭК» | Сапёрный пр., д.14, корп.3 | 0.11 | 0.242 | 0.22 | 0 | да
2347 | 04-04-0223/016 | Сапёрный пр., д.10, стр.2 | ЦТП | Отдельно стоящий | ТЭЦ №22 | Восточный | район Новогиреево | 1962-01-01 | ПАО «МОЭК» | Федеративный просп., д.33 | 0.08 | 0.176 | 0.21 | 0 | да
2348 | 04-04-0223/016 | Сапёрный пр., д.10, стр.2 | ЦТП | Отдельно стоящий | ТЭЦ №22 | Восточный | район Новогиреево | 1962-01-01 | ПАО «МОЭК» | Федеративный просп., д.29А | 0.08 | 0.28 | 0.18 | 0.67 | да
2349 | 04-04-0223/016 | Сапёрный пр., д.10, стр.2 | ЦТП | Отдельно стоящий | ТЭЦ №22 | Восточный | район Новогиреево | 1962-01-01 | ПАО «МОЭК» | Федеративный просп., д.31А, стр.1 | 0.03 | 0.105 | 0.26 | 0.15 | да
2350 | 04-04-0223/016 | Сапёрный пр., д.10, стр.2 | ЦТП | Отдельно стоящий | ТЭЦ №22 | Восточный | район Новогиреево | 1962-01-01 | ПАО «МОЭК» | Сапёрный пр., д.12, корп.2 | 0 | 0 | 0.09 | 0 | да
2351 | 04-04-0223/016 | Сапёрный пр., д.10, стр.2 | ЦТП | Отдельно стоящий | ТЭЦ №22 | Восточный | район Новогиреево | 1962-01-01 | ПАО «МОЭК» | Сапёрный пр., д.6, корп.2 | 0.03 | 0.066 | 0.09 | 0 | да
2352 | 04-07-0604/063 | 11-я Парковая ул., д.26А | ЦТП | Подвальное | ТЭЦ №23 | Восточный | район Восточное Измайло | 1962-01-01 | ПАО «МОЭК» | 11-я Парковая ул., д.26А | 0.07 | 0.154 | 0.144 | 0 | да
2353 | 04-06-0601/031 | Сахалинская ул., д.6, корп.1, стр.1 | ЦТП | Отдельно стоящий | ТЭЦ №23 | Восточный | район Гольяново | 1969-01-01 | ПАО «МОЭК» | Хабаровская ул., д.23, корп.3 | 0.18 | 0.396 | 0.38 | 0 | да
2354 | 04-06-0601/031 | Сахалинская ул., д.6, корп.1, стр.1 | ЦТП | Отдельно стоящий | ТЭЦ №23 | Восточный | район Гольяново | 1969-01-01 | ПАО «МОЭК» | Сахалинская ул., д.6 | 0.05 | 0.175 | 0.16 | 0.04 | да
2355 | 04-06-0601/031 | Сахалинская ул., д.6, корп.1, стр.1 | ЦТП | Отдельно стоящий | ТЭЦ №23 | Восточный | район Гольяново | 1969-01-01 | ПАО «МОЭК» | Сахалинская ул., д.4 | 0.34 | 0.748 | 0.98 | 0 | да
2356 | 04-06-0601/031 | Сахалинская ул., д.6, корп.1, стр.1 | ЦТП | Отдельно стоящий | ТЭЦ №23 | Восточный | район Гольяново | 1969-01-01 | ПАО «МОЭК» | Хабаровская ул., д.25 | 0.25 | 0.55 | 0.51 | 0 | да
2357 | 04-06-0601/031 | Сахалинская ул., д.6, корп.1, стр.1 | ЦТП | Отдельно стоящий | ТЭЦ №23 | Восточный | район Гольяново | 1969-01-01 | ПАО «МОЭК» | Хабаровская ул., д.27 | 0.19 | 0.418 | 0.44 | 0 | да
2358 | 04-06-0601/031 | Сахалинская ул., д.6, корп.1, стр.1 | ЦТП | Отдельно стоящий | ТЭЦ №23 | Восточный | район Гольяново | 1969-01-01 | ПАО «МОЭК» | Камчатская ул., д.8, корп.1 | 0.19 | 0.418 | 0.44 | 0 | да
2359 | 04-06-0601/031 | Сахалинская ул., д.6, корп.1, стр.1 | ЦТП | Отдельно стоящий | ТЭЦ №23 | Восточный | район Гольяново | 1969-01-01 | ПАО «МОЭК» | Уссурийская ул., д.9А | 0.24 | 0.84 | 0.29 | 0.11 | да
2360 | 04-06-0601/031 | Сахалинская ул., д.6, корп.1, стр.1 | ЦТП | Отдельно стоящий | ТЭЦ №23 | Восточный | район Гольяново | 1969-01-01 | ПАО «МОЭК» | Камчатская ул., д.8 | 0.05 | 0.175 | 0.18 | 0.91 | да
2361 | 04-06-0601/031 | Сахалинская ул., д.6, корп.1, стр.1 | ЦТП | Отдельно стоящий | ТЭЦ №23 | Восточный | район Гольяново | 1969-01-01 | ПАО «МОЭК» | Сахалинская ул., д.6, корп.2 | 0.26 | 0.572 | 0.71 | 0 | да
2362 | 04-06-0601/031 | Сахалинская ул., д.6, корп.1, стр.1 | ЦТП | Отдельно стоящий | ТЭЦ №23 | Восточный | район Гольяново | 1969-01-01 | ПАО «МОЭК» | Сахалинская ул., д.6, корп.1 | 0.34 | 0.748 | 0.93 | 0 | да
2363 | 04-06-0601/031 | Сахалинская ул., д.6, корп.1, стр.1 | ЦТП | Отдельно стоящий | ТЭЦ №23 | Восточный | район Гольяново | 1969-01-01 | ПАО «МОЭК» | Камчатская ул., д.10 | 0.05 | 0.175 | 0.18 | 0.66 | да
2364 | 04-06-0601/031 | Сахалинская ул., д.6, корп.1, стр.1 | ЦТП | Отдельно стоящий | ТЭЦ №23 | Восточный | район Гольяново | 1969-01-01 | ПАО «МОЭК» | Сахалинская ул., д.4А | 0.05 | 0.175 | 0.2 | 0 | да
2365 | 04-07-0604/160 | 12-я Парковая ул., д.11 | ЦТП | Подвальное | ТЭЦ №23 | Восточный | район Восточное Измайло | 1948-01-01 | ПАО «МОЭК» | 12-я Парковая ул., д.13 | 0 | 0 | 0.219 | 0 | нет
2366 | 04-07-0604/160 | 12-я Парковая ул., д.11 | ЦТП | Подвальное | ТЭЦ №23 | Восточный | район Восточное Измайло | 1948-01-01 | ПАО «МОЭК» | 12-я Парковая ул., д.11 | 0 | 0 | 0.166 | 0 | нет
2367 | 04-06-0604/195 | 15-я Парковая ул., д.38, стр.1 | ИТП | Отдельно стоящий | ТЭЦ №23 | Восточный | район Северное Измайлово | 1989-01-01 | ПАО «МОЭК» | 15-я Парковая ул., д.38 | 0.41 | 0.90602 | 0.86 | 0 | да
2368 | 04-04-0212/009 | ул. Молдагуловой, д.32, стр.2 | ЦТП | Отдельно стоящий | ТЭЦ №22 | Восточный | район Вешняки | 1972-01-01 | ПАО «МОЭК» | ул. Молдагуловой, д.28, корп.2 | 0.21 | 0.462 | 0.61 | 0 | да
2369 | 04-04-0212/009 | ул. Молдагуловой, д.32, стр.2 | ЦТП | Отдельно стоящий | ТЭЦ №22 | Восточный | район Вешняки | 1972-01-01 | ПАО «МОЭК» | Косинская ул., д.24А | 0.76 | 2.66 | 0.32 | 1.37 | да
2370 | 04-04-0212/009 | ул. Молдагуловой, д.32, стр.2 | ЦТП | Отдельно стоящий | ТЭЦ №22 | Восточный | район Вешняки | 1972-01-01 | ПАО «МОЭК» | ул. Молдагуловой, д.30Б | 0.06 | 0.21 | 0.16 | 0.04 | да
2371 | 04-04-0212/009 | ул. Молдагуловой, д.32, стр.2 | ЦТП | Отдельно стоящий | ТЭЦ №22 | Восточный | район Вешняки | 1972-01-01 | ПАО «МОЭК» | ул. Молдагуловой, д.32 | 0.4 | 0.88078 | 1.13 | 0 | да
2372 | 04-04-0212/009 | ул. Молдагуловой, д.32, стр.2 | ЦТП | Отдельно стоящий | ТЭЦ №22 | Восточный | район Вешняки | 1972-01-01 | ПАО «МОЭК» | Косинская ул., д.22 | 0.31 | 0.682 | 0.87 | 0 | да
2373 | 04-04-0212/009 | ул. Молдагуловой, д.32, стр.2 | ЦТП | Отдельно стоящий | ТЭЦ №22 | Восточный | район Вешняки | 1972-01-01 | ПАО «МОЭК» | ул. Молдагуловой, д.30 | 0.61 | 1.3435 | 1.73 | 0 | да
2374 | 04-04-0212/009 | ул. Молдагуловой, д.32, стр.2 | ЦТП | Отдельно стоящий | ТЭЦ №22 | Восточный | район Вешняки | 1972-01-01 | ПАО «МОЭК» | ул. Молдагуловой, д.28, корп.3 | 0.18 | 0.396 | 0.5 | 0 | да
2375 | 04-04-0212/009 | ул. Молдагуловой, д.32, стр.2 | ЦТП | Отдельно стоящий | ТЭЦ №22 | Восточный | район Вешняки | 1972-01-01 | ПАО «МОЭК» | ул. Молдагуловой, д.28, корп.1 | 0.18 | 0.396 | 0.51 | 0 | да
2376 | 04-04-0212/009 | ул. Молдагуловой, д.32, стр.2 | ЦТП | Отдельно стоящий | ТЭЦ №22 | Восточный | район Вешняки | 1972-01-01 | ПАО «МОЭК» | Вешняковская ул., д.35/26 | 0.12 | 0.264 | 0.37 | 0 | да
2377 | 04-04-0212/009 | ул. Молдагуловой, д.32, стр.2 | ЦТП | Отдельно стоящий | ТЭЦ №22 | Восточный | район Вешняки | 1972-01-01 | ПАО «МОЭК» | ул. Молдагуловой, д.28, корп.4 | 0.12 | 0.264 | 0.37 | 0 | да
2378 | 04-04-0212/009 | ул. Молдагуловой, д.32, стр.2 | ЦТП | Отдельно стоящий | ТЭЦ №22 | Восточный | район Вешняки | 1972-01-01 | ПАО «МОЭК» | ул. Молдагуловой, д.30А | 0.06 | 0.21 | 0.16 | 0.05 | да
2379 | 04-05-0604/069 | 7-я Парковая ул., д.2, корп.2 | ЦТП | Подвальное | ТЭЦ №23 | Восточный | район Измайлово | 1968-01-01 | ПАО «МОЭК» | 7-я Парковая ул., д.2, корп.1 | 0.095 | 0.2155 | 0.167 | 0 | да
2380 | 04-05-0604/069 | 7-я Парковая ул., д.2, корп.2 | ЦТП | Подвальное | ТЭЦ №23 | Восточный | район Измайлово | 1968-01-01 | ПАО «МОЭК» | Измайловский просп., д.77, корп.1 | 0.09 | 0.198 | 0.178 | 0 | да
2381 | 04-05-0604/069 | 7-я Парковая ул., д.2, корп.2 | ЦТП | Подвальное | ТЭЦ №23 | Восточный | район Измайлово | 1968-01-01 | ПАО «МОЭК» | 7-я Парковая ул., д.2, корп.4 | 0.09 | 0.198 | 0.178 | 0 | да
2382 | 04-05-0604/069 | 7-я Парковая ул., д.2, корп.2 | ЦТП | Подвальное | ТЭЦ №23 | Восточный | район Измайлово | 1968-01-01 | ПАО «МОЭК» | 7-я Парковая ул., д.2, корп.5 | 0.09 | 0.198 | 0.156 | 0 | да
2383 | 04-05-0604/069 | 7-я Парковая ул., д.2, корп.2 | ЦТП | Подвальное | ТЭЦ №23 | Восточный | район Измайлово | 1968-01-01 | ПАО «МОЭК» | Нижняя Первомайская ул., д.12Б | 0.1351 | 0.31685 | 0.3373 | 0 | да
2384 | 04-05-0604/069 | 7-я Парковая ул., д.2, корп.2 | ЦТП | Подвальное | ТЭЦ №23 | Восточный | район Измайлово | 1968-01-01 | ПАО «МОЭК» | 7-я Парковая ул., д.2, корп.2 | 0.09 | 0.198 | 0.178 | 0 | да
2385 | 04-05-0604/069 | 7-я Парковая ул., д.2, корп.2 | ЦТП | Подвальное | ТЭЦ №23 | Восточный | район Измайлово | 1968-01-01 | ПАО «МОЭК» | 7-я Парковая ул., д.2, корп.3 | 0.1 | 0.22 | 0.166 | 0 | да
2386 | 04-05-0604/069 | 7-я Парковая ул., д.2, корп.2 | ЦТП | Подвальное | ТЭЦ №23 | Восточный | район Измайлово | 1968-01-01 | ПАО «МОЭК» | Измайловский просп., д.77, корп.2 | 0.0925 | 0.20675 | 0.167 | 0 | да
2387 | 04-06-0601/081 | Щёлковское шоссе, вл.97А, стр.1 | ЦТП | Отдельно стоящий | ТЭЦ №23 | Восточный | район Гольяново | 1996-01-01 | ПАО «МОЭК» | Щёлковское шоссе, д.97 | 0.3 | 0.66793 | 0.76 | 0 | да
2388 | 04-06-0601/081 | Щёлковское шоссе, вл.97А, стр.1 | ЦТП | Отдельно стоящий | ТЭЦ №23 | Восточный | район Гольяново | 1996-01-01 | ПАО «МОЭК» | Щёлковское шоссе, д.95, корп.1 | 0.25 | 0.55 | 0.62 | 0 | да
2389 | 04-09-215 А | Новокосинская ул., д.19, стр.1 | ЦТП | Отдельно стоящий | РТС Перово | Восточный | район Новокосино | 1995-01-01 | ПАО «МОЭК» | Новокосинская ул., д.21 | 0.30955 | 0.68118 | 0.6283 | 0 | да
2390 | 04-09-215 А | Новокосинская ул., д.19, стр.1 | ЦТП | Отдельно стоящий | РТС Перово | Восточный | район Новокосино | 1995-01-01 | ПАО «МОЭК» | Новокосинская ул., д.19 | 0.37671 | 0.83486 | 1.0309 | 0 | да
2391 | 04-09-215 А | Новокосинская ул., д.19, стр.1 | ЦТП | Отдельно стоящий | РТС Перово | Восточный | район Новокосино | 1995-01-01 | ПАО «МОЭК» | Новокосинская ул., д.17, корп.6 | 0.30955 | 0.681 | 0.6283 | 0 | да
2392 | 04-09-215 А | Новокосинская ул., д.19, стр.1 | ЦТП | Отдельно стоящий | РТС Перово | Восточный | район Новокосино | 1995-01-01 | ПАО «МОЭК» | Новокосинская ул., д.19, стр.2 | 0.004076 | 0.014266 | 0.04986 | 0 | да
2393 | 04-03-0209/044 | 3-я Владимирская ул., д.9, корп.1 | ЦТП | Подвальное | ТЭЦ №22 | Восточный | район Перово | 1960-01-01 | ПАО «МОЭК» | 3-я Владимирская ул., д.9, корп.1 | 0.11 | 0.242 | 0.25 | 0 | да
2394 | 04-03-0209/044 | 3-я Владимирская ул., д.9, корп.1 | ЦТП | Подвальное | ТЭЦ №22 | Восточный | район Перово | 1960-01-01 | ПАО «МОЭК» | 3-я Владимирская ул., д.11 | 0.04 | 0.098196 | 0.19 | 0 | да
2395 | 04-06-0601/080 | Байкальская ул., д.12, корп.2, стр.4 | ЦТП | Отдельно стоящий | ТЭЦ №23 | Восточный | район Гольяново | 1995-01-01 | ПАО «МОЭК» | Байкальская ул., д.12, корп.2 | 0.27 | 0.594 | 0.53 | 0 | да
2396 | 04-06-0601/080 | Байкальская ул., д.12, корп.2, стр.4 | ЦТП | Отдельно стоящий | ТЭЦ №23 | Восточный | район Гольяново | 1995-01-01 | ПАО «МОЭК» | Байкальская ул., д.12, корп.1 | 0.27 | 0.594 | 0.53 | 0 | да
2397 | 04-06-0601/080 | Байкальская ул., д.12, корп.2, стр.4 | ЦТП | Отдельно стоящий | ТЭЦ №23 | Восточный | район Гольяново | 1995-01-01 | ПАО «МОЭК» | Байкальская ул., д.12А | 0 | 0 | 0 | 0 | да
2398 | 04-03-0221/022 | Мастеровая ул., д.4, стр.2 | ЦТП | Отдельно стоящий | ТЭЦ №22 | Восточный | район Перово | 1965-01-01 | ПАО «МОЭК» | Перовская ул., д.4, корп.2 | 0.11 | 0.242 | 0.155 | 0 | да
2399 | 04-03-0221/022 | Мастеровая ул., д.4, стр.2 | ЦТП | Отдельно стоящий | ТЭЦ №22 | Восточный | район Перово | 1965-01-01 | ПАО «МОЭК» | Мастеровая ул., д.17, корп.2 | 0.12303 | 0.2746 | 0.31952 | 0 | да
2400 | 04-03-0221/022 | Мастеровая ул., д.4, стр.2 | ЦТП | Отдельно стоящий | ТЭЦ №22 | Восточный | район Перово | 1965-01-01 | ПАО «МОЭК» | Мастеровая ул., д.6, корп.1 | 0.12 | 0.264 | 0.155 | 0 | да
2401 | 04-03-0221/022 | Мастеровая ул., д.4, стр.2 | ЦТП | Отдельно стоящий | ТЭЦ №22 | Восточный | район Перово | 1965-01-01 | ПАО «МОЭК» | Перовская ул., д.10, корп.1 | 0.1253 | 0.28255 | 0.2124 | 0 | да
2402 | 04-03-0221/022 | Мастеровая ул., д.4, стр.2 | ЦТП | Отдельно стоящий | ТЭЦ №22 | Восточный | район Перово | 1965-01-01 | ПАО «МОЭК» | Перовская ул., д.6, корп.1 | 0.126 | 0.285 | 0.2234 | 0.07 | да
2403 | 04-03-0221/022 | Мастеровая ул., д.4, стр.2 | ЦТП | Отдельно стоящий | ТЭЦ №22 | Восточный | район Перово | 1965-01-01 | ПАО «МОЭК» | Мастеровая ул., д.17, корп.1 | 0.13 | 0.286 | 0.26 | 0 | да
2404 | 04-03-0221/022 | Мастеровая ул., д.4, стр.2 | ЦТП | Отдельно стоящий | ТЭЦ №22 | Восточный | район Перово | 1965-01-01 | ПАО «МОЭК» | ул. Плющева, д.4 | 0.01 | 0.035 | 0.12 | 0 | да
2405 | 04-03-0221/022 | Мастеровая ул., д.4, стр.2 | ЦТП | Отдельно стоящий | ТЭЦ №22 | Восточный | район Перово | 1965-01-01 | ПАО «МОЭК» | Мастеровая ул., д.2/6 | 0.17 | 0.37693 | 0.34 | 0 | да
2406 | 04-03-0221/022 | Мастеровая ул., д.4, стр.2 | ЦТП | Отдельно стоящий | ТЭЦ №22 | Восточный | район Перово | 1965-01-01 | ПАО «МОЭК» | Перовская ул., д.4А | 0.07 | 0.245 | 0.21 | 0.04 | да
2407 | 04-03-0221/022 | Мастеровая ул., д.4, стр.2 | ЦТП | Отдельно стоящий | ТЭЦ №22 | Восточный | район Перово | 1965-01-01 | ПАО «МОЭК» | ул. Аносова, д.3, корп.2 | 0.12 | 0.26861 | 0.26 | 0 | да
2408 | 04-03-0221/022 | Мастеровая ул., д.4, стр.2 | ЦТП | Отдельно стоящий | ТЭЦ №22 | Восточный | район Перово | 1965-01-01 | ПАО «МОЭК» | Перовская ул., д.8, корп.1 | 0.116 | 0.2643 | 0.2234 | 0.27 | да
2409 | 04-03-0221/022 | Мастеровая ул., д.4, стр.2 | ЦТП | Отдельно стоящий | ТЭЦ №22 | Восточный | район Перово | 1965-01-01 | ПАО «МОЭК» | Перовская ул., д.8, корп.2 | 0.109 | 0.2398 | 0.155 | 0 | да
2410 | 04-03-0221/022 | Мастеровая ул., д.4, стр.2 | ЦТП | Отдельно стоящий | ТЭЦ №22 | Восточный | район Перово | 1965-01-01 | ПАО «МОЭК» | Перовская ул., д.10, корп.2 | 0.11 | 0.242 | 0.155 | 0 | да
2411 | 04-03-0221/022 | Мастеровая ул., д.4, стр.2 | ЦТП | Отдельно стоящий | ТЭЦ №22 | Восточный | район Перово | 1965-01-01 | ПАО «МОЭК» | Перовская ул., д.6, корп.2 | 0.12 | 0.264 | 0.155 | 0 | да
2412 | 04-03-0221/022 | Мастеровая ул., д.4, стр.2 | ЦТП | Отдельно стоящий | ТЭЦ №22 | Восточный | район Перово | 1965-01-01 | ПАО «МОЭК» | Мастеровая ул., д.8 | 0.17 | 0.374 | 0.34 | 0 | да
2413 | 04-03-0221/022 | Мастеровая ул., д.4, стр.2 | ЦТП | Отдельно стоящий | ТЭЦ №22 | Восточный | район Перово | 1965-01-01 | ПАО «МОЭК» | Перовская ул., д.4, корп.1 | 0.116 | 0.263 | 0.2234 | 0.08 | да
2414 | 04-03-0221/022 | Мастеровая ул., д.4, стр.2 | ЦТП | Отдельно стоящий | ТЭЦ №22 | Восточный | район Перово | 1965-01-01 | ПАО «МОЭК» | Мастеровая ул., д.4 | 0.4 | 0.88 | 0.8 | 0 | да
2415 | 04-03-0221/022 | Мастеровая ул., д.4, стр.2 | ЦТП | Отдельно стоящий | ТЭЦ №22 | Восточный | район Перово | 1965-01-01 | ПАО «МОЭК» | ул. Аносова, д.3, корп.1 | 0.12 | 0.264 | 0.26 | 0 | да
2416 | 04-03-0221/022 | Мастеровая ул., д.4, стр.2 | ЦТП | Отдельно стоящий | ТЭЦ №22 | Восточный | район Перово | 1965-01-01 | ПАО «МОЭК» | Мастеровая ул., д.6, корп.2 | 0.12 | 0.264 | 0.155 | 0 | да
2417 | 04-07-0615/019 | Малый Купавенский пр., д.3, стр.3 | ЦТП | Отдельно стоящий | ТЭЦ №23 | Восточный | район Ивановское | 1975-01-01 | ПАО «МОЭК» | Малый Купавенский пр., д.3, стр.1 | 0 | 0 | 0 | 0 | да
2418 | 04-07-0615/019 | Малый Купавенский пр., д.3, стр.3 | ЦТП | Отдельно стоящий | ТЭЦ №23 | Восточный | район Ивановское | 1975-01-01 | ПАО «МОЭК» | Малый Купавенский пр., д.3 | 0.276 | 0.64126 | 0.72 | 0 | да
2419 | 04-07-0615/019 | Малый Купавенский пр., д.3, стр.3 | ЦТП | Отдельно стоящий | ТЭЦ №23 | Восточный | район Ивановское | 1975-01-01 | ПАО «МОЭК» | Малый Купавенский пр., д.1 | 0.29 | 0.703 | 0.69 | 0.1005 | да
2420 | 04-07-0615/019 | Малый Купавенский пр., д.3, стр.3 | ЦТП | Отдельно стоящий | ТЭЦ №23 | Восточный | район Ивановское | 1975-01-01 | ПАО «МОЭК» | Челябинская ул., д.24, корп.2 | 0.33 | 0.726 | 0.67 | 0 | да
2421 | 04-07-0615/019 | Малый Купавенский пр., д.3, стр.3 | ЦТП | Отдельно стоящий | ТЭЦ №23 | Восточный | район Ивановское | 1975-01-01 | ПАО «МОЭК» | Челябинская ул., д.26А | 0.06 | 0.21 | 0.34 | 0.05 | да
2422 | 04-07-0615/019 | Малый Купавенский пр., д.3, стр.3 | ЦТП | Отдельно стоящий | ТЭЦ №23 | Восточный | район Ивановское | 1975-01-01 | ПАО «МОЭК» | Челябинская ул., д.24, корп.1 | 0.24 | 0.528 | 0.48 | 0 | да
2423 | 04-07-0615/019 | Малый Купавенский пр., д.3, стр.3 | ЦТП | Отдельно стоящий | ТЭЦ №23 | Восточный | район Ивановское | 1975-01-01 | ПАО «МОЭК» | Челябинская ул., д.24, корп.3 | 0.2617 | 0.60395 | 0.552 | 0 | да
2424 | 04-07-0615/019 | Малый Купавенский пр., д.3, стр.3 | ЦТП | Отдельно стоящий | ТЭЦ №23 | Восточный | район Ивановское | 1975-01-01 | ПАО «МОЭК» | Челябинская ул., д.24, корп.3А | 0 | 0 | 0 | 0 | да
2425 | 04-03-0209/180 | ул. Металлургов, д.15 | ИТП | Подвальное | ТЭЦ №22 | Восточный | район Перово | 2009-01-01 | ПАО «МОЭК» | ул. Металлургов, д.15 | 0.02596 | 0.09086 | 0.09055 | 0.106 | нет
2426 | 04-05-0604/034 | Верхняя Первомайская ул., д.14 | ЦТП | Подвальное | ТЭЦ №23 | Восточный | район Измайлово | 1974-01-01 | ПАО «МОЭК» | 5-я Парковая ул., д.42, стр.1 | 0.1821 | 0.40361 | 0.495 | 0 | да
2427 | 04-05-0604/034 | Верхняя Первомайская ул., д.14 | ЦТП | Подвальное | ТЭЦ №23 | Восточный | район Измайлово | 1974-01-01 | ПАО «МОЭК» | Измайловский бульв., д.19А | 0.03 | 0.105 | 0.1 | 0 | да
2428 | 04-05-0604/034 | Верхняя Первомайская ул., д.14 | ЦТП | Подвальное | ТЭЦ №23 | Восточный | район Измайлово | 1974-01-01 | ПАО «МОЭК» | Измайловский бульв., д.19 | 0.03 | 0.105 | 0.28 | 0 | да
2429 | 04-05-0604/034 | Верхняя Первомайская ул., д.14 | ЦТП | Подвальное | ТЭЦ №23 | Восточный | район Измайлово | 1974-01-01 | ПАО «МОЭК» | Верхняя Первомайская ул., д.12, стр.1 | 0.06 | 0.132 | 0.15 | 0 | да
2430 | 04-05-0604/034 | Верхняя Первомайская ул., д.14 | ЦТП | Подвальное | ТЭЦ №23 | Восточный | район Измайлово | 1974-01-01 | ПАО «МОЭК» | Верхняя Первомайская ул., д.14, стр.1 | 0.06 | 0.13382 | 0.16 | 0 | да
2431 | 04-03-0221/027 | Перовская ул., д.34, стр.2 | ИТП | Отдельно стоящий | ТЭЦ №22 | Восточный | район Перово | 1972-01-01 | ПАО «МОЭК» | Перовская ул., д.34, корп.1 | 0.16 | 0.352 | 0.57 | 0 | да
2432 | 04-05-0604/119 | Измайловский бульв., д.32/23, корп.1 | ЦТП | Подвальное | ТЭЦ №23 | Восточный | район Измайлово | 1969-01-01 | ПАО «МОЭК» | Измайловский бульв., д.30 | 0 | 0 | 0.32 | 0 | да
2433 | 04-05-0604/119 | Измайловский бульв., д.32/23, корп.1 | ЦТП | Подвальное | ТЭЦ №23 | Восточный | район Измайлово | 1969-01-01 | ПАО «МОЭК» | Измайловский бульв., д.32/23 | 0.17 | 0.3751 | 0.39 | 0 | да
2434 | 04-05-0602/056 | Первомайская ул., д.17А | ИТП | Подвальное | ТЭЦ №23 | Восточный | район Измайлово | 2011-08-26 | ПАО «МОЭК» | Первомайская ул., д.17А | 0.091 | 0.3185 | 0.156 | 0.509 | да
2435 | 04-06-0601/033 | Хабаровская ул., д.19, корп.3, стр.1 | ЦТП | Отдельно стоящий | ТЭЦ №23 | Восточный | район Гольяново | 1970-01-01 | ПАО «МОЭК» | Хабаровская ул., д.23, корп.2 | 0.24 | 0.52869 | 0.5188 | 0 | да
2436 | 04-06-0601/033 | Хабаровская ул., д.19, корп.3, стр.1 | ЦТП | Отдельно стоящий | ТЭЦ №23 | Восточный | район Гольяново | 1970-01-01 | ПАО «МОЭК» | Хабаровская ул., д.17/13 | 0.51 | 1.122 | 1.42 | 0 | да
2437 | 04-06-0601/033 | Хабаровская ул., д.19, корп.3, стр.1 | ЦТП | Отдельно стоящий | ТЭЦ №23 | Восточный | район Гольяново | 1970-01-01 | ПАО «МОЭК» | Хабаровская ул., д.21 | 0.24 | 0.52839 | 0.5186 | 0 | да
2438 | 04-06-0601/033 | Хабаровская ул., д.19, корп.3, стр.1 | ЦТП | Отдельно стоящий | ТЭЦ №23 | Восточный | район Гольяново | 1970-01-01 | ПАО «МОЭК» | Хабаровская ул., д.23, корп.1 | 0.18 | 0.396 | 0.3755 | 0 | да
2439 | 04-06-0601/033 | Хабаровская ул., д.19, корп.3, стр.1 | ЦТП | Отдельно стоящий | ТЭЦ №23 | Восточный | район Гольяново | 1970-01-01 | ПАО «МОЭК» | Хабаровская ул., д.19, корп.3 | 0.18 | 0.396 | 0.3743 | 0 | да
2440 | 04-06-0601/033 | Хабаровская ул., д.19, корп.3, стр.1 | ЦТП | Отдельно стоящий | ТЭЦ №23 | Восточный | район Гольяново | 1970-01-01 | ПАО «МОЭК» | Хабаровская ул., д.19, корп.1 | 0.18 | 0.396 | 0.3771 | 0 | да
2441 | 04-06-0601/033 | Хабаровская ул., д.19, корп.3, стр.1 | ЦТП | Отдельно стоящий | ТЭЦ №23 | Восточный | район Гольяново | 1970-01-01 | ПАО «МОЭК» | Хабаровская ул., д.19, корп.2 | 0.24 | 0.528 | 0.513 | 0 | да
2442 | 04-03-0417/015 | 1-я Владимирская ул., д.24, корп.2 | ИТП | Подвальное | ТЭЦ №11 | Восточный | район Перово | 1958-01-01 | ПАО «МОЭК» | 1-я Владимирская ул., д.24, корп.2 | 0.1 | 0.22 | 0.21 | 0 | да
2443 | 04-01-0612/025 | Лосиноостровская ул., д.29, стр.1 | ЦТП | Подвальное | ТЭЦ №23 | Восточный | район Метрогородок | 2007-10-01 | ПАО «МОЭК» | Лосиноостровская ул., д.29, стр.6 | 0 | 0 | 0 | 0 | нет
2444 | 04-01-0612/025 | Лосиноостровская ул., д.29, стр.1 | ЦТП | Подвальное | ТЭЦ №23 | Восточный | район Метрогородок | 2007-10-01 | ПАО «МОЭК» | Лосиноостровская ул., д.29, стр.1 | 0.119 | 0.4165 | 0.437 | 0 | нет
2445 | 04-06-0621/004 | Амурская ул., д.46, стр.1 | ЦТП | Отдельно стоящий | ТЭЦ №23 | Восточный | район Гольяново | 1967-01-01 | ПАО «МОЭК» | Амурская ул., д.40 | 0.1 | 0.22 | 0.208 | 0 | да
2446 | 04-06-0621/004 | Амурская ул., д.46, стр.1 | ЦТП | Отдельно стоящий | ТЭЦ №23 | Восточный | район Гольяново | 1967-01-01 | ПАО «МОЭК» | Щёлковское шоссе, д.35, корп.2 | 0.1 | 0.22 | 0.2 | 0 | да
2447 | 04-06-0621/004 | Амурская ул., д.46, стр.1 | ЦТП | Отдельно стоящий | ТЭЦ №23 | Восточный | район Гольяново | 1967-01-01 | ПАО «МОЭК» | Амурская ул., д.46 | 0.11 | 0.2425 | 0.21 | 0 | да
2448 | 04-06-0621/004 | Амурская ул., д.46, стр.1 | ЦТП | Отдельно стоящий | ТЭЦ №23 | Восточный | район Гольяново | 1967-01-01 | ПАО «МОЭК» | Щёлковское шоссе, д.33 | 0.08 | 0.2098 | 0.23 | 0 | да
2449 | 04-06-0621/004 | Амурская ул., д.46, стр.1 | ЦТП | Отдельно стоящий | ТЭЦ №23 | Восточный | район Гольяново | 1967-01-01 | ПАО «МОЭК» | Амурская ул., д.48 | 0.11 | 0.242 | 0.216 | 0 | да
2450 | 04-06-0621/004 | Амурская ул., д.46, стр.1 | ЦТП | Отдельно стоящий | ТЭЦ №23 | Восточный | район Гольяново | 1967-01-01 | ПАО «МОЭК» | ул. Бирюсинка, д.13, корп.1 | 0.08 | 0.176 | 0.1545 | 0 | да
2451 | 04-06-0621/004 | Амурская ул., д.46, стр.1 | ЦТП | Отдельно стоящий | ТЭЦ №23 | Восточный | район Гольяново | 1967-01-01 | ПАО «МОЭК» | Амурская ул., д.38/11 | 0.11 | 0.242 | 0.208 | 0 | да
2452 | 04-06-0621/004 | Амурская ул., д.46, стр.1 | ЦТП | Отдельно стоящий | ТЭЦ №23 | Восточный | район Гольяново | 1967-01-01 | ПАО «МОЭК» | Амурская ул., д.44, корп.1 | 0.11 | 0.24382 | 0.49 | 0 | да
2453 | 04-06-0621/004 | Амурская ул., д.46, стр.1 | ЦТП | Отдельно стоящий | ТЭЦ №23 | Восточный | район Гольяново | 1967-01-01 | ПАО «МОЭК» | ул. Бирюсинка, д.15, корп.2 | 0.1 | 0.22 | 0.203 | 0 | да
2454 | 04-06-0621/004 | Амурская ул., д.46, стр.1 | ЦТП | Отдельно стоящий | ТЭЦ №23 | Восточный | район Гольяново | 1967-01-01 | ПАО «МОЭК» | Амурская ул., д.52 | 0.11 | 0.242 | 0.207 | 0 | да
2455 | 04-06-0621/004 | Амурская ул., д.46, стр.1 | ЦТП | Отдельно стоящий | ТЭЦ №23 | Восточный | район Гольяново | 1967-01-01 | ПАО «МОЭК» | Щёлковское шоссе, д.35, корп.1 | 0.1 | 0.22 | 0.2 | 0 | да
2456 | 04-06-0621/004 | Амурская ул., д.46, стр.1 | ЦТП | Отдельно стоящий | ТЭЦ №23 | Восточный | район Гольяново | 1967-01-01 | ПАО «МОЭК» | ул. Бирюсинка, д.15, корп.1 | 0.1 | 0.22 | 0.215 | 0 | да
2457 | 04-06-0621/004 | Амурская ул., д.46, стр.1 | ЦТП | Отдельно стоящий | ТЭЦ №23 | Восточный | район Гольяново | 1967-01-01 | ПАО «МОЭК» | ул. Бирюсинка, д.13, корп.2 | 0.08 | 0.176 | 0.1545 | 0 | да
2458 | 04-06-0621/004 | Амурская ул., д.46, стр.1 | ЦТП | Отдельно стоящий | ТЭЦ №23 | Восточный | район Гольяново | 1967-01-01 | ПАО «МОЭК» | Щёлковское шоссе, д.31 | 0.11 | 0.242 | 0.227 | 0 | да
2459 | 04-06-0621/004 | Амурская ул., д.46, стр.1 | ЦТП | Отдельно стоящий | ТЭЦ №23 | Восточный | район Гольяново | 1967-01-01 | ПАО «МОЭК» | Амурская ул., д.42 | 0.11 | 0.242 | 0.207 | 0 | да
2460 | 04-06-0621/004 | Амурская ул., д.46, стр.1 | ЦТП | Отдельно стоящий | ТЭЦ №23 | Восточный | район Гольяново | 1967-01-01 | ПАО «МОЭК» | Амурская ул., д.50, корп.1 | 0.13 | 0.286 | 0.42 | 0 | да
2461 | 04-06-0621/004 | Амурская ул., д.46, стр.1 | ЦТП | Отдельно стоящий | ТЭЦ №23 | Восточный | район Гольяново | 1967-01-01 | ПАО «МОЭК» | Щёлковское шоссе, д.39 | 0.1 | 0.22 | 0.207 | 0 | да
2462 | 04-06-0621/004 | Амурская ул., д.46, стр.1 | ЦТП | Отдельно стоящий | ТЭЦ №23 | Восточный | район Гольяново | 1967-01-01 | ПАО «МОЭК» | Амурская ул., д.52, корп.1 | 0.188 | 0.4136 | 0.66 | 0 | да
2463 | 04-02-0409/063 | ул. Уткина, д.41А | ИТП | Подвальное | ТЭЦ №11 | Восточный | район Соколиная Гора | 1960-01-01 | ПАО «МОЭК» | ул. Уткина, д.41А | 0.06 | 0.132 | 0.12 | 0 | нет
2464 | 04-09-304 | Салтыковская ул., д.11, корп.1, стр.1 | ЦТП | Отдельно стоящий | РТС Перово | Восточный | район Новокосино | 1997-01-01 | ПАО «МОЭК» | Салтыковская ул., д.11, корп.2 | 0.16591 | 0.36537 | 0.65652 | 0 | да
2465 | 04-09-304 | Салтыковская ул., д.11, корп.1, стр.1 | ЦТП | Отдельно стоящий | РТС Перово | Восточный | район Новокосино | 1997-01-01 | ПАО «МОЭК» | Салтыковская ул., д.13А | 0.03143 | 0.11001 | 0.9188 | 0.3162 | да
2466 | 04-09-304 | Салтыковская ул., д.11, корп.1, стр.1 | ЦТП | Отдельно стоящий | РТС Перово | Восточный | район Новокосино | 1997-01-01 | ПАО «МОЭК» | Салтыковская ул., д.13В | 0.09218 | 0.32263 | 0.2683 | 0.08245 | да
2467 | 04-09-304 | Салтыковская ул., д.11, корп.1, стр.1 | ЦТП | Отдельно стоящий | РТС Перово | Восточный | район Новокосино | 1997-01-01 | ПАО «МОЭК» | Салтыковская ул., д.11, корп.1 | 0.32273 | 0.71036 | 1.2218 | 0 | да
2468 | 04-09-304 | Салтыковская ул., д.11, корп.1, стр.1 | ЦТП | Отдельно стоящий | РТС Перово | Восточный | район Новокосино | 1997-01-01 | ПАО «МОЭК» | Салтыковская ул., д.11Б | 0.1821 | 0.63736 | 0.6828 | 0.70937 | да
2469 | 04-01-0608/012 | ул. Атарбекова, д.3 | ЦТП | Подвальное | ТЭЦ №23 | Восточный | район Преображенское | 2009-10-01 | ПАО «МОЭК» | Потешная ул., д.4 | 0 | 0 | 0 | 0 | да
2470 | 04-01-0608/012 | ул. Атарбекова, д.3 | ЦТП | Подвальное | ТЭЦ №23 | Восточный | район Преображенское | 2009-10-01 | ПАО «МОЭК» | ул. Атарбекова, д.3 | 0.03 | 0.105 | 0.18 | 0 | да
2471 | 04-01-0608/012 | ул. Атарбекова, д.3 | ЦТП | Подвальное | ТЭЦ №23 | Восточный | район Преображенское | 2009-10-01 | ПАО «МОЭК» | Потешная ул., д.6 | 0 | 0 | 0.0321 | 0 | да
2472 | 04-01-0605/023 | Открытое шоссе, д.24, корп.14, стр.2 | ЦТП | Отдельно стоящий | ТЭЦ №23 | Восточный | район Метрогородок | 1985-05-01 | ПАО «МОЭК» | Открытое шоссе, д.24, корп.11 | 0.245 | 0.56422 | 0.99 | 0.03 | да
2473 | 04-01-0605/023 | Открытое шоссе, д.24, корп.14, стр.2 | ЦТП | Отдельно стоящий | ТЭЦ №23 | Восточный | район Метрогородок | 1985-05-01 | ПАО «МОЭК» | Открытое шоссе, д.24, корп.13 | 0.18 | 0.4025 | 0.62 | 0 | да
2474 | 04-01-0605/023 | Открытое шоссе, д.24, корп.14, стр.2 | ЦТП | Отдельно стоящий | ТЭЦ №23 | Восточный | район Метрогородок | 1985-05-01 | ПАО «МОЭК» | ул. Николая Химушина, д.13, корп.3 | 0.15 | 0.33025 | 0.34 | 0 | да
2475 | 04-01-0605/023 | Открытое шоссе, д.24, корп.14, стр.2 | ЦТП | Отдельно стоящий | ТЭЦ №23 | Восточный | район Метрогородок | 1985-05-01 | ПАО «МОЭК» | Открытое шоссе, д.24, корп.12 | 0.19 | 0.42801 | 0.68 | 0 | да
2476 | 04-01-0605/023 | Открытое шоссе, д.24, корп.14, стр.2 | ЦТП | Отдельно стоящий | ТЭЦ №23 | Восточный | район Метрогородок | 1985-05-01 | ПАО «МОЭК» | Открытое шоссе, д.24, корп.14 | 0.24 | 0.528 | 0.48 | 0 | да
2477 | 04-06-0601/097 | Алтайская ул., д.20, стр.1 | ИТП | Отдельно стоящий | ТЭЦ №23 | Восточный | район Гольяново | 2002-01-01 | ПАО «МОЭК» | Алтайская ул., д.20 | 0.2 | 0.44 | 0.34 | 0 | да
2478 | 04-06-0603/015 | 5-я Парковая ул., д.62 | ИТП | Подвальное | ТЭЦ №23 | Восточный | район Северное Измайлово | 1995-01-01 | ПАО «МОЭК» | 5-я Парковая ул., д.62, стр.1 | 0.03 | 0.105 | 0.22 | 0 | да
2479 | 04-02-0409/066 | просп. Будённого, д.20, стр.5 | ЦТП | Отдельно стоящий | ТЭЦ №11 | Восточный | район Соколиная Гора | 1972-01-01 | ПАО «МОЭК» | Буракова ул., д.3, корп.2 | 0.1 | 0.22 | 0.2848 | 0 | да
2480 | 04-02-0409/066 | просп. Будённого, д.20, стр.5 | ЦТП | Отдельно стоящий | ТЭЦ №11 | Восточный | район Соколиная Гора | 1972-01-01 | ПАО «МОЭК» | Буракова ул., д.1, корп.1 | 0.09 | 0.198 | 0.276 | 0 | да
2481 | 04-02-0409/066 | просп. Будённого, д.20, стр.5 | ЦТП | Отдельно стоящий | ТЭЦ №11 | Восточный | район Соколиная Гора | 1972-01-01 | ПАО «МОЭК» | Буракова ул., д.1, корп.2 | 0.105 | 0.2505 | 0.3031 | 0 | да
2482 | 04-02-0409/066 | просп. Будённого, д.20, стр.5 | ЦТП | Отдельно стоящий | ТЭЦ №11 | Восточный | район Соколиная Гора | 1972-01-01 | ПАО «МОЭК» | просп. Будённого, д.20, корп.4 | 0.11 | 0.242 | 0.348 | 0 | да
2483 | 04-02-0409/066 | просп. Будённого, д.20, стр.5 | ЦТП | Отдельно стоящий | ТЭЦ №11 | Восточный | район Соколиная Гора | 1972-01-01 | ПАО «МОЭК» | Буракова ул., д.3, корп.1 | 0.0934 | 0.21536 | 0.292 | 0 | да
2484 | 04-02-0409/066 | просп. Будённого, д.20, стр.5 | ЦТП | Отдельно стоящий | ТЭЦ №11 | Восточный | район Соколиная Гора | 1972-01-01 | ПАО «МОЭК» | просп. Будённого, д.20, корп.3 | 0.1367 | 0.33545 | 0.3784 | 0 | да
2485 | 04-02-0409/066 | просп. Будённого, д.20, стр.5 | ЦТП | Отдельно стоящий | ТЭЦ №11 | Восточный | район Соколиная Гора | 1972-01-01 | ПАО «МОЭК» | просп. Будённого, д.18Б | 0.0143 | 0.05005 | 0.204 | 0.096 | да
2486 | 04-02-0409/066 | просп. Будённого, д.20, стр.5 | ЦТП | Отдельно стоящий | ТЭЦ №11 | Восточный | район Соколиная Гора | 1972-01-01 | ПАО «МОЭК» | Буракова ул., д.1, стр.3 | 0 | 0 | 0.0273 | 0 | да
2487 | 04-04-0224/004 | Утренняя ул., д.12 | ЦТП | Подвальное | ТЭЦ №22 | Восточный | район Новогиреево | 1975-01-01 | ПАО «МОЭК» | Утренняя ул., д.12 | 0.08 | 0.28 | 0.18 | 0.42 | да
2488 | 04-04-0224/004 | Утренняя ул., д.12 | ЦТП | Подвальное | ТЭЦ №22 | Восточный | район Новогиреево | 1975-01-01 | ПАО «МОЭК» | Перовская ул., д.57А | 0.07 | 0.245 | 0.3 | 0 | да
2489 | 04-07-0601/098 | 15-я Парковая ул., д.18, стр.4 | ЦТП | Отдельно стоящий | ТЭЦ №23 | Восточный | район Восточное Измайло | 2005-01-09 | ПАО «МОЭК» | 15-я Парковая ул., д.16, корп.4 | 0.019 | 0.0665 | 0.06 | 0 | нет
2490 | 04-07-0601/098 | 15-я Парковая ул., д.18, стр.4 | ЦТП | Отдельно стоящий | ТЭЦ №23 | Восточный | район Восточное Измайло | 2005-01-09 | ПАО «МОЭК» | 15-я Парковая ул., д.16, корп.3 | 0.095 | 0.209 | 0.25 | 0 | нет
2491 | 04-07-0601/098 | 15-я Парковая ул., д.18, стр.4 | ЦТП | Отдельно стоящий | ТЭЦ №23 | Восточный | район Восточное Измайло | 2005-01-09 | ПАО «МОЭК» | 15-я Парковая ул., д.18, корп.1 | 0.19 | 0.45058 | 0.512 | 0 | нет
2492 | 04-07-0601/098 | 15-я Парковая ул., д.18, стр.4 | ЦТП | Отдельно стоящий | ТЭЦ №23 | Восточный | район Восточное Измайло | 2005-01-09 | ПАО «МОЭК» | Измайловский бульв., д.72 | 0.1 | 0.22 | 0.22 | 0 | нет
2493 | 04-07-0601/098 | 15-я Парковая ул., д.18, стр.4 | ЦТП | Отдельно стоящий | ТЭЦ №23 | Восточный | район Восточное Измайло | 2005-01-09 | ПАО «МОЭК» | 16-я Парковая ул., д.15/74, стр.1 | 0.023 | 0.0805 | 0.077 | 0 | нет
2494 | 04-07-0601/098 | 15-я Парковая ул., д.18, стр.4 | ЦТП | Отдельно стоящий | ТЭЦ №23 | Восточный | район Восточное Измайло | 2005-01-09 | ПАО «МОЭК» | Первомайская ул., д.119 | 0.1 | 0.22 | 0.303 | 0 | нет
2495 | 04-07-0601/098 | 15-я Парковая ул., д.18, стр.4 | ЦТП | Отдельно стоящий | ТЭЦ №23 | Восточный | район Восточное Измайло | 2005-01-09 | ПАО «МОЭК» | 15-я Парковая ул., д.16, корп.2 | 0.095 | 0.209 | 0.25 | 0 | нет
2496 | 04-07-0601/098 | 15-я Парковая ул., д.18, стр.4 | ЦТП | Отдельно стоящий | ТЭЦ №23 | Восточный | район Восточное Измайло | 2005-01-09 | ПАО «МОЭК» | 15-я Парковая ул., д.18, корп.2 | 0.6105 | 1.4159 | 1.3262 | 0 | нет
2497 | 04-07-0601/098 | 15-я Парковая ул., д.18, стр.4 | ЦТП | Отдельно стоящий | ТЭЦ №23 | Восточный | район Восточное Измайло | 2005-01-09 | ПАО «МОЭК» | Первомайская ул., д.121 | 0.11 | 0.2589 | 0.286 | 0 | нет
2498 | 04-07-0601/098 | 15-я Парковая ул., д.18, стр.4 | ЦТП | Отдельно стоящий | ТЭЦ №23 | Восточный | район Восточное Измайло | 2005-01-09 | ПАО «МОЭК» | 15-я Парковая ул., д.16, корп.1 | 0.13 | 0.29082 | 0.29 | 0 | нет
2499 | 04-07-0601/098 | 15-я Парковая ул., д.18, стр.4 | ЦТП | Отдельно стоящий | ТЭЦ №23 | Восточный | район Восточное Измайло | 2005-01-09 | ПАО «МОЭК» | 16-я Парковая ул., д.13 | 0.023 | 0.0805 | 0.077 | 0 | нет
2500 | 04-01-0607/040 | 3-й пр. Подбельского, д.16Б | ИТП | Подвальное | ТЭЦ №23 | Восточный | район Богородское | 1960-01-01 | ПАО «МОЭК» | 3-й пр. Подбельского, д.16Б | 0.1 | 0.22 | 0.35 | 0 | да
2501 | 04-07-0615/021 | ул. Чечулина, д.6, стр.2 | ЦТП | Отдельно стоящий | ТЭЦ №23 | Восточный | район Ивановское | 1979-01-01 | ПАО «МОЭК» | ул. Чечулина, д.6 | 0.15 | 0.33 | 0.34 | 0 | да
2502 | 04-07-0615/021 | ул. Чечулина, д.6, стр.2 | ЦТП | Отдельно стоящий | ТЭЦ №23 | Восточный | район Ивановское | 1979-01-01 | ПАО «МОЭК» | ул. Чечулина, д.14 | 0.57 | 1.254 | 0.93 | 0 | да
2503 | 04-07-0615/021 | ул. Чечулина, д.6, стр.2 | ЦТП | Отдельно стоящий | ТЭЦ №23 | Восточный | район Ивановское | 1979-01-01 | ПАО «МОЭК» | ул. Чечулина, д.10 | 0.01069 | 0.037415 | 0.0704 | 0 | да
2504 | 04-07-0615/021 | ул. Чечулина, д.6, стр.2 | ЦТП | Отдельно стоящий | ТЭЦ №23 | Восточный | район Ивановское | 1979-01-01 | ПАО «МОЭК» | ул. Чечулина, д.16 | 0.15 | 0.33 | 0.34 | 0 | да
2505 | 04-07-0615/021 | ул. Чечулина, д.6, стр.2 | ЦТП | Отдельно стоящий | ТЭЦ №23 | Восточный | район Ивановское | 1979-01-01 | ПАО «МОЭК» | Челябинская ул., д.15 | 0 | 0 | 0.085 | 0.45 | да
2506 | 04-01-0607/055 | Буженинова ул., д.22 | ЦТП | Подвальное | ТЭЦ №23 | Восточный | район Преображенское | 1970-11-11 | ПАО «МОЭК» | Суворовская ул., д.27, стр.1 | 0 | 0 | 0 | 0 | да
2507 | 04-01-0607/055 | Буженинова ул., д.22 | ЦТП | Подвальное | ТЭЦ №23 | Восточный | район Преображенское | 1970-11-11 | ПАО «МОЭК» | Суворовская ул., д.25, стр.1 | 0 | 0 | 0.03 | 0 | да
2508 | 04-01-0607/055 | Буженинова ул., д.22 | ЦТП | Подвальное | ТЭЦ №23 | Восточный | район Преображенское | 1970-11-11 | ПАО «МОЭК» | Суворовская ул., д.19А, стр.1 | 0 | 0 | 0.01 | 0 | да
2509 | 04-01-0607/055 | Буженинова ул., д.22 | ЦТП | Подвальное | ТЭЦ №23 | Восточный | район Преображенское | 1970-11-11 | ПАО «МОЭК» | Суворовская ул., д.25 | 0.1 | 0.35 | 0.155 | 0.095 | да
2510 | 04-01-0607/055 | Буженинова ул., д.22 | ЦТП | Подвальное | ТЭЦ №23 | Восточный | район Преображенское | 1970-11-11 | ПАО «МОЭК» | Буженинова ул., д.22 | 0 | 0 | 0.42 | 0 | да
2511 | 04-01-0607/055 | Буженинова ул., д.22 | ЦТП | Подвальное | ТЭЦ №23 | Восточный | район Преображенское | 1970-11-11 | ПАО «МОЭК» | Суворовская ул., д.27 | 0 | 0 | 0.04 | 0 | да
2512 | 04-06-0601/002 | Щёлковское шоссе, д.67, корп.2, стр.1 | ЦТП | Отдельно стоящий | ТЭЦ №23 | Восточный | район Гольяново | 1963-01-01 | ПАО «МОЭК» | Амурская ул., д.64 | 0.09 | 0.198 | 0.207 | 0 | да
2513 | 04-06-0601/002 | Щёлковское шоссе, д.67, корп.2, стр.1 | ЦТП | Отдельно стоящий | ТЭЦ №23 | Восточный | район Гольяново | 1963-01-01 | ПАО «МОЭК» | Амурская ул., д.64А | 0.05 | 0.175 | 0.192 | 0 | да
2514 | 04-06-0601/002 | Щёлковское шоссе, д.67, корп.2, стр.1 | ЦТП | Отдельно стоящий | ТЭЦ №23 | Восточный | район Гольяново | 1963-01-01 | ПАО «МОЭК» | Уральская ул., д.1, соор.1 | 0 | 0 | 0 | 0 | да
2515 | 04-06-0601/002 | Щёлковское шоссе, д.67, корп.2, стр.1 | ЦТП | Отдельно стоящий | ТЭЦ №23 | Восточный | район Гольяново | 1963-01-01 | ПАО «МОЭК» | Амурская ул., д.62А | 0 | 0 | 0 | 0 | да
2516 | 04-06-0601/002 | Щёлковское шоссе, д.67, корп.2, стр.1 | ЦТП | Отдельно стоящий | ТЭЦ №23 | Восточный | район Гольяново | 1963-01-01 | ПАО «МОЭК» | Амурская ул., д.62 | 0.00978 | 0.03423 | 0.0652 | 0.05679 | да
2517 | 04-06-0601/002 | Щёлковское шоссе, д.67, корп.2, стр.1 | ЦТП | Отдельно стоящий | ТЭЦ №23 | Восточный | район Гольяново | 1963-01-01 | ПАО «МОЭК» | Амурская ул., д.72 | 0.03 | 0.105 | 0.108 | 0.057 | да
2518 | 04-06-0601/002 | Щёлковское шоссе, д.67, корп.2, стр.1 | ЦТП | Отдельно стоящий | ТЭЦ №23 | Восточный | район Гольяново | 1963-01-01 | ПАО «МОЭК» | Щёлковское шоссе, д.63 | 0.09 | 0.198 | 0.207 | 0 | да
2519 | 04-06-0601/002 | Щёлковское шоссе, д.67, корп.2, стр.1 | ЦТП | Отдельно стоящий | ТЭЦ №23 | Восточный | район Гольяново | 1963-01-01 | ПАО «МОЭК» | Амурская ул., д.66 | 0.09 | 0.198 | 0.207 | 0 | да
2520 | 04-06-0601/002 | Щёлковское шоссе, д.67, корп.2, стр.1 | ЦТП | Отдельно стоящий | ТЭЦ №23 | Восточный | район Гольяново | 1963-01-01 | ПАО «МОЭК» | Амурская ул., д.62А, стр.1 | 0 | 0 | 0 | 0 | да
2521 | 04-03-0604/207 | 15-я Парковая ул., д.22 | ИТП | Подвальное | ТЭЦ №23 | Восточный | район Восточное Измайло | 2015-12-31 | ПАО «МОЭК» | 15-я Парковая ул., д.22 | 0.0459 | 0.16065 | 0.1935 | 0.1422 | да
2522 | 04-04-0223/027 | Федеративный просп., д.35 | ИТП | Подвальное | ТЭЦ №22 | Восточный | район Новогиреево | 1963-01-01 | ПАО «МОЭК» | Федеративный просп., д.35 | 0.08 | 0.1786 | 0.3 | 0 | нет
2523 | 04-05-0604/172 | Нижняя Первомайская ул., д.13, стр.2 | ЦТП | Отдельно стоящий | ТЭЦ №23 | Восточный | район Измайлово | 1970-01-01 | ПАО «МОЭК» | Нижняя Первомайская ул., д.11 | 0.07 | 0.15439 | 0.18 | 0 | да
2524 | 04-05-0604/172 | Нижняя Первомайская ул., д.13, стр.2 | ЦТП | Отдельно стоящий | ТЭЦ №23 | Восточный | район Измайлово | 1970-01-01 | ПАО «МОЭК» | Первомайская ул., д.64 | 0.1 | 0.259 | 0.21 | 0 | да
2525 | 04-05-0604/172 | Нижняя Первомайская ул., д.13, стр.2 | ЦТП | Отдельно стоящий | ТЭЦ №23 | Восточный | район Измайлово | 1970-01-01 | ПАО «МОЭК» | 7-я Парковая ул., д.6, корп.3 | 0.07 | 0.154 | 0.168 | 0 | да
2526 | 04-05-0604/172 | Нижняя Первомайская ул., д.13, стр.2 | ЦТП | Отдельно стоящий | ТЭЦ №23 | Восточный | район Измайлово | 1970-01-01 | ПАО «МОЭК» | 8-я Парковая ул., д.13 | 0.15 | 0.3313 | 0.34 | 0 | да
2527 | 04-05-0604/172 | Нижняя Первомайская ул., д.13, стр.2 | ЦТП | Отдельно стоящий | ТЭЦ №23 | Восточный | район Измайлово | 1970-01-01 | ПАО «МОЭК» | Нижняя Первомайская ул., д.13 | 0.07 | 0.15517 | 0.16 | 0 | да
2528 | 04-05-0604/172 | Нижняя Первомайская ул., д.13, стр.2 | ЦТП | Отдельно стоящий | ТЭЦ №23 | Восточный | район Измайлово | 1970-01-01 | ПАО «МОЭК» | 7-я Парковая ул., д.6, корп.1 | 0.07 | 0.15495 | 0.19 | 0 | да
2529 | 04-05-0604/172 | Нижняя Первомайская ул., д.13, стр.2 | ЦТП | Отдельно стоящий | ТЭЦ №23 | Восточный | район Измайлово | 1970-01-01 | ПАО «МОЭК» | 8-я Парковая ул., д.9 | 0.1159 | 0.40565 | 0.5712 | 0 | да
2530 | 04-05-0604/172 | Нижняя Первомайская ул., д.13, стр.2 | ЦТП | Отдельно стоящий | ТЭЦ №23 | Восточный | район Измайлово | 1970-01-01 | ПАО «МОЭК» | Первомайская ул., д.60, корп.1 | 0.1 | 0.22455 | 0.2574 | 0 | да
2531 | 04-05-0604/172 | Нижняя Первомайская ул., д.13, стр.2 | ЦТП | Отдельно стоящий | ТЭЦ №23 | Восточный | район Измайлово | 1970-01-01 | ПАО «МОЭК» | Первомайская ул., д.66 | 0.18 | 0.4091 | 0.51 | 0 | да
2532 | 04-05-0604/172 | Нижняя Первомайская ул., д.13, стр.2 | ЦТП | Отдельно стоящий | ТЭЦ №23 | Восточный | район Измайлово | 1970-01-01 | ПАО «МОЭК» | Первомайская ул., д.60 | 0.13 | 0.286 | 0.292 | 0 | да
2533 | 04-05-0604/172 | Нижняя Первомайская ул., д.13, стр.2 | ЦТП | Отдельно стоящий | ТЭЦ №23 | Восточный | район Измайлово | 1970-01-01 | ПАО «МОЭК» | 8-я Парковая ул., д.11А | 0 | 0 | 0.13 | 0 | да
2534 | 04-04-0224/008 | Зелёный просп., д.50, стр.1 | ЦТП | Отдельно стоящий | ТЭЦ №22 | Восточный | район Новогиреево | 1969-01-01 | ПАО «МОЭК» | Зелёный просп., д.46 | 0 | 0 | 0.16 | 0 | да
2535 | 04-04-0224/008 | Зелёный просп., д.50, стр.1 | ЦТП | Отдельно стоящий | ТЭЦ №22 | Восточный | район Новогиреево | 1969-01-01 | ПАО «МОЭК» | Зелёный просп., д.48, корп.2 | 0.12 | 0.264 | 0.26 | 0 | да
2536 | 04-04-0224/008 | Зелёный просп., д.50, стр.1 | ЦТП | Отдельно стоящий | ТЭЦ №22 | Восточный | район Новогиреево | 1969-01-01 | ПАО «МОЭК» | Союзный просп., д.9, корп.2 | 0.09 | 0.198 | 0.18 | 0 | да
2537 | 04-04-0224/008 | Зелёный просп., д.50, стр.1 | ЦТП | Отдельно стоящий | ТЭЦ №22 | Восточный | район Новогиреево | 1969-01-01 | ПАО «МОЭК» | Зелёный просп., д.50/11 | 0.4 | 0.88191 | 0.83 | 0 | да
2538 | 04-04-0224/008 | Зелёный просп., д.50, стр.1 | ЦТП | Отдельно стоящий | ТЭЦ №22 | Восточный | район Новогиреево | 1969-01-01 | ПАО «МОЭК» | Зелёный просп., д.48, корп.1 | 0.12 | 0.264 | 0.26 | 0 | да
2539 | 04-04-0224/008 | Зелёный просп., д.50, стр.1 | ЦТП | Отдельно стоящий | ТЭЦ №22 | Восточный | район Новогиреево | 1969-01-01 | ПАО «МОЭК» | Союзный просп., д.9, корп.1 | 0.09 | 0.198 | 0.18 | 0 | да
2540 | 04-05-0602/029 | 2-я Парковая ул., д.28, стр.2 | ЦТП | Отдельно стоящий | ТЭЦ №23 | Восточный | район Измайлово | 1969-01-01 | ПАО «МОЭК» | 1-я Прядильная ул., д.12 | 0.1 | 0.22013 | 0.25 | 0 | да
2541 | 04-05-0602/029 | 2-я Парковая ул., д.28, стр.2 | ЦТП | Отдельно стоящий | ТЭЦ №23 | Восточный | район Измайлово | 1969-01-01 | ПАО «МОЭК» | 3-я Парковая ул., д.22 | 0.1261 | 0.29315 | 0.3038 | 0 | да
2542 | 04-05-0602/029 | 2-я Парковая ул., д.28, стр.2 | ЦТП | Отдельно стоящий | ТЭЦ №23 | Восточный | район Измайлово | 1969-01-01 | ПАО «МОЭК» | 3-я Парковая ул., д.22А | 0 | 0 | 0.065 | 0 | да
2543 | 04-05-0602/029 | 2-я Парковая ул., д.28, стр.2 | ЦТП | Отдельно стоящий | ТЭЦ №23 | Восточный | район Измайлово | 1969-01-01 | ПАО «МОЭК» | Первомайская ул., д.27А | 0.02 | 0.07 | 0.28 | 0 | да
2544 | 04-05-0602/029 | 2-я Парковая ул., д.28, стр.2 | ЦТП | Отдельно стоящий | ТЭЦ №23 | Восточный | район Измайлово | 1969-01-01 | ПАО «МОЭК» | 3-я Парковая ул., д.25 | 0.21 | 0.462 | 0.47 | 0 | да
2545 | 04-05-0602/029 | 2-я Парковая ул., д.28, стр.2 | ЦТП | Отдельно стоящий | ТЭЦ №23 | Восточный | район Измайлово | 1969-01-01 | ПАО «МОЭК» | 2-я Парковая ул., д.28 | 0.2 | 0.44 | 0.52 | 0 | да
2546 | 04-05-0602/029 | 2-я Парковая ул., д.28, стр.2 | ЦТП | Отдельно стоящий | ТЭЦ №23 | Восточный | район Измайлово | 1969-01-01 | ПАО «МОЭК» | 3-я Парковая ул., д.27 | 0.12 | 0.264 | 0.29 | 0 | да
2547 | 04-05-0602/029 | 2-я Парковая ул., д.28, стр.2 | ЦТП | Отдельно стоящий | ТЭЦ №23 | Восточный | район Измайлово | 1969-01-01 | ПАО «МОЭК» | Первомайская ул., д.33 | 0.01 | 0.035 | 0.08 | 0.0428 | да
2548 | 04-04-0212/003 | ул. Красный Казанец, д.3, корп.5, стр.1 | ЦТП | Отдельно стоящий | ТЭЦ №22 | Восточный | район Вешняки | 1971-01-01 | ПАО «МОЭК» | Снайперская ул., д.4 | 0.25 | 0.55 | 0.74 | 0 | да
2549 | 04-04-0212/003 | ул. Красный Казанец, д.3, корп.5, стр.1 | ЦТП | Отдельно стоящий | ТЭЦ №22 | Восточный | район Вешняки | 1971-01-01 | ПАО «МОЭК» | ул. Молдагуловой, д.10А | 0.18 | 0.63 | 0.16 | 0.29 | да
2550 | 04-04-0212/003 | ул. Красный Казанец, д.3, корп.5, стр.1 | ЦТП | Отдельно стоящий | ТЭЦ №22 | Восточный | район Вешняки | 1971-01-01 | ПАО «МОЭК» | ул. Красный Казанец, д.3, корп.6 | 0.19 | 0.418 | 0.51 | 0 | да
2551 | 04-04-0212/003 | ул. Красный Казанец, д.3, корп.5, стр.1 | ЦТП | Отдельно стоящий | ТЭЦ №22 | Восточный | район Вешняки | 1971-01-01 | ПАО «МОЭК» | Снайперская ул., д.6, корп.2 | 0.29 | 0.638 | 0.7 | 0 | да
2552 | 04-04-0212/003 | ул. Красный Казанец, д.3, корп.5, стр.1 | ЦТП | Отдельно стоящий | ТЭЦ №22 | Восточный | район Вешняки | 1971-01-01 | ПАО «МОЭК» | ул. Молдагуловой, д.10Б | 0.07 | 0.245 | 0.16 | 0.02 | да
2553 | 04-04-0212/003 | ул. Красный Казанец, д.3, корп.5, стр.1 | ЦТП | Отдельно стоящий | ТЭЦ №22 | Восточный | район Вешняки | 1971-01-01 | ПАО «МОЭК» | ул. Молдагуловой, д.10, корп.2 | 0.25 | 0.55 | 0.74 | 0 | да
2554 | 04-04-0212/003 | ул. Красный Казанец, д.3, корп.5, стр.1 | ЦТП | Отдельно стоящий | ТЭЦ №22 | Восточный | район Вешняки | 1971-01-01 | ПАО «МОЭК» | ул. Молдагуловой, д.10, корп.3 | 0.25 | 0.55 | 0.56 | 0 | да
2555 | 04-04-0212/003 | ул. Красный Казанец, д.3, корп.5, стр.1 | ЦТП | Отдельно стоящий | ТЭЦ №22 | Восточный | район Вешняки | 1971-01-01 | ПАО «МОЭК» | Снайперская ул., д.6, корп.1 | 0.25 | 0.55 | 0.74 | 0 | да
2556 | 04-04-0212/003 | ул. Красный Казанец, д.3, корп.5, стр.1 | ЦТП | Отдельно стоящий | ТЭЦ №22 | Восточный | район Вешняки | 1971-01-01 | ПАО «МОЭК» | Снайперская ул., д.6, корп.3 | 0.19 | 0.418 | 0.51 | 0 | да
2557 | 04-04-0212/003 | ул. Красный Казанец, д.3, корп.5, стр.1 | ЦТП | Отдельно стоящий | ТЭЦ №22 | Восточный | район Вешняки | 1971-01-01 | ПАО «МОЭК» | ул. Красный Казанец, д.3, корп.5 | 0.19 | 0.418 | 0.5 | 0 | да
2558 | 04-04-0212/003 | ул. Красный Казанец, д.3, корп.5, стр.1 | ЦТП | Отдельно стоящий | ТЭЦ №22 | Восточный | район Вешняки | 1971-01-01 | ПАО «МОЭК» | ул. Красный Казанец, д.3А | 0.08 | 0.28 | 0.18 | 0.15 | да
2559 | 04-04-0212/003 | ул. Красный Казанец, д.3, корп.5, стр.1 | ЦТП | Отдельно стоящий | ТЭЦ №22 | Восточный | район Вешняки | 1971-01-01 | ПАО «МОЭК» | Снайперская ул., д.4А | 0.09 | 0.315 | 0.18 | 0.92 | да
2560 | 04-04-0212/003 | ул. Красный Казанец, д.3, корп.5, стр.1 | ЦТП | Отдельно стоящий | ТЭЦ №22 | Восточный | район Вешняки | 1971-01-01 | ПАО «МОЭК» | ул. Молдагуловой, д.10, корп.4 | 0.19 | 0.418 | 0.5 | 0 | да
2561 | 04-04-0212/076 | аллея Жемчуговой, д.5, корп.5, стр.2 | ЦТП | Отдельно стоящий | ТЭЦ №22 | Восточный | район Вешняки | 2000-01-01 | ПАО «МОЭК» | аллея Жемчуговой, д.5, корп.5 | 0.2818 | 0.61996 | 0.759 | 0 | да
2562 | 04-04-0212/076 | аллея Жемчуговой, д.5, корп.5, стр.2 | ЦТП | Отдельно стоящий | ТЭЦ №22 | Восточный | район Вешняки | 2000-01-01 | ПАО «МОЭК» | аллея Жемчуговой, д.5, корп.3 | 0.3586 | 0.78892 | 1.004 | 0 | да
2563 | 04-04-0212/076 | аллея Жемчуговой, д.5, корп.5, стр.2 | ЦТП | Отдельно стоящий | ТЭЦ №22 | Восточный | район Вешняки | 2000-01-01 | ПАО «МОЭК» | аллея Жемчуговой, д.5, корп.4 | 0.3815 | 0.8809 | 1.0119 | 0 | да
2564 | 04-04-0212/076 | аллея Жемчуговой, д.5, корп.5, стр.2 | ЦТП | Отдельно стоящий | ТЭЦ №22 | Восточный | район Вешняки | 2000-01-01 | ПАО «МОЭК» | аллея Жемчуговой, д.5А | 0.01154 | 0.04039 | 0.0894 | 0.27 | да
2565 | 04-07-0212/037 | ул. Сталеваров, д.14, корп.3, стр.2 | ЦТП | Отдельно стоящий | ТЭЦ №22 | Восточный | район Ивановское | 1978-01-01 | ПАО «МОЭК» | ул. Сталеваров, д.16 | 0.135 | 0.297 | 0.246 | 0 | да
2566 | 04-07-0212/037 | ул. Сталеваров, д.14, корп.3, стр.2 | ЦТП | Отдельно стоящий | ТЭЦ №22 | Восточный | район Ивановское | 1978-01-01 | ПАО «МОЭК» | ул. Сталеваров, д.14, корп.1 | 0.17 | 0.387 | 0.331 | 0.051 | да
2567 | 04-07-0212/037 | ул. Сталеваров, д.14, корп.3, стр.2 | ЦТП | Отдельно стоящий | ТЭЦ №22 | Восточный | район Ивановское | 1978-01-01 | ПАО «МОЭК» | ул. Сталеваров, д.14, корп.2 | 0.151 | 0.3348 | 0.275 | 0 | да
2568 | 04-07-0212/037 | ул. Сталеваров, д.14, корп.3, стр.2 | ЦТП | Отдельно стоящий | ТЭЦ №22 | Восточный | район Ивановское | 1978-01-01 | ПАО «МОЭК» | ул. Сталеваров, д.14, корп.3 | 0.111 | 0.2585 | 0.314 | 0.052 | да
2569 | 04-07-0212/037 | ул. Сталеваров, д.14, корп.3, стр.2 | ЦТП | Отдельно стоящий | ТЭЦ №22 | Восточный | район Ивановское | 1978-01-01 | ПАО «МОЭК» | ул. Сталеваров, д.18, корп.1 | 0.114 | 0.2547 | 0.225 | 0 | да
2570 | 04-07-0212/037 | ул. Сталеваров, д.14, корп.3, стр.2 | ЦТП | Отдельно стоящий | ТЭЦ №22 | Восточный | район Ивановское | 1978-01-01 | ПАО «МОЭК» | ул. Сталеваров, д.14, корп.3 | 0 | 0 | 0 | 0 | да
2571 | 04-06-0601/117 | Сахалинская ул., д.5 | ИТП | Встроенное | ТЭЦ №23 | Восточный | район Гольяново | 2011-05-02 | ПАО «МОЭК» | Сахалинская ул., д.5 | 0.085714 | 0.3 | 0.161 | 0.187 | нет
2572 | 04-01-0608/140 | 4-я Гражданская ул., д.36, стр.1 | ЦТП | Отдельно стоящий | ТЭЦ №23 | Восточный | район Богородское | 1966-01-09 | ПАО «МОЭК» | 4-я Гражданская ул., д.36 | 0.5255 | 1.1892 | 1.6098 | 0 | нет
2573 | 04-06-0601/079 | Курганская ул., д.8 | ЦТП | Отдельно стоящий | ТЭЦ №23 | Восточный | район Гольяново | 1995-01-01 | ПАО «МОЭК» | Хабаровская ул., д.29/25 | 0.17 | 0.374 | 0.37 | 0 | да
2574 | 04-06-0601/079 | Курганская ул., д.8 | ЦТП | Отдельно стоящий | ТЭЦ №23 | Восточный | район Гольяново | 1995-01-01 | ПАО «МОЭК» | Камчатская ул., д.21 | 0.17 | 0.374 | 0.37 | 0 | да
2575 | 04-06-0601/079 | Курганская ул., д.8 | ЦТП | Отдельно стоящий | ТЭЦ №23 | Восточный | район Гольяново | 1995-01-01 | ПАО «МОЭК» | Курганская ул., д.10 | 0.48 | 1.056 | 1.06 | 0 | да
2576 | 04-06-0601/079 | Курганская ул., д.8 | ЦТП | Отдельно стоящий | ТЭЦ №23 | Восточный | район Гольяново | 1995-01-01 | ПАО «МОЭК» | Камчатская ул., д.23 | 0.19 | 0.665 | 0.12 | 0.08 | да
2577 | 04-06-0601/079 | Курганская ул., д.8 | ЦТП | Отдельно стоящий | ТЭЦ №23 | Восточный | район Гольяново | 1995-01-01 | ПАО «МОЭК» | Камчатская ул., д.19 | 0.17 | 0.374 | 0.37 | 0 | да
2578 | 04-06-0601/079 | Курганская ул., д.8 | ЦТП | Отдельно стоящий | ТЭЦ №23 | Восточный | район Гольяново | 1995-01-01 | ПАО «МОЭК» | Курганская ул., д.12 | 0.17 | 0.374 | 0.37 | 0 | да
2579 | 04-06-0601/079 | Курганская ул., д.8 | ЦТП | Отдельно стоящий | ТЭЦ №23 | Восточный | район Гольяново | 1995-01-01 | ПАО «МОЭК» | Курганская ул., д.8 | 0.003 | 0.0105 | 0.07 | 0.03 | да
2580 | 04-04-0223/007 | Федеративный просп., д.20, стр.2 | ЦТП | Отдельно стоящий | ТЭЦ №22 | Восточный | район Новогиреево | 1962-01-01 | ПАО «МОЭК» | Федеративный просп., д.20 | 0 | 0 | 0.25 | 0 | да
2581 | 04-04-0223/007 | Федеративный просп., д.20, стр.2 | ЦТП | Отдельно стоящий | ТЭЦ №22 | Восточный | район Новогиреево | 1962-01-01 | ПАО «МОЭК» | Зелёный просп., д.63 | 0.18 | 0.396 | 0.27 | 0 | да
2582 | 04-04-0223/007 | Федеративный просп., д.20, стр.2 | ЦТП | Отдельно стоящий | ТЭЦ №22 | Восточный | район Новогиреево | 1962-01-01 | ПАО «МОЭК» | Федеративный просп., д.26, корп.4 | 0.11 | 0.242 | 0.26 | 0 | да
2583 | 04-04-0223/007 | Федеративный просп., д.20, стр.2 | ЦТП | Отдельно стоящий | ТЭЦ №22 | Восточный | район Новогиреево | 1962-01-01 | ПАО «МОЭК» | Зелёный просп., д.61 | 0.18 | 0.396 | 0.27 | 0 | да
2584 | 04-04-0223/007 | Федеративный просп., д.20, стр.2 | ЦТП | Отдельно стоящий | ТЭЦ №22 | Восточный | район Новогиреево | 1962-01-01 | ПАО «МОЭК» | Федеративный просп., д.22, корп.3 | 0 | 0 | 0.19 | 0 | да
2585 | 04-04-0223/007 | Федеративный просп., д.20, стр.2 | ЦТП | Отдельно стоящий | ТЭЦ №22 | Восточный | район Новогиреево | 1962-01-01 | ПАО «МОЭК» | Федеративный просп., д.22, корп.1 | 0 | 0 | 0.19 | 0 | да
2586 | 04-04-0223/007 | Федеративный просп., д.20, стр.2 | ЦТП | Отдельно стоящий | ТЭЦ №22 | Восточный | район Новогиреево | 1962-01-01 | ПАО «МОЭК» | Зелёный просп., д.67, корп.2 | 0.11 | 0.242 | 0.18 | 0 | да
2587 | 04-04-0223/007 | Федеративный просп., д.20, стр.2 | ЦТП | Отдельно стоящий | ТЭЦ №22 | Восточный | район Новогиреево | 1962-01-01 | ПАО «МОЭК» | Федеративный просп., д.18, корп.2 | 0 | 0 | 0.19 | 0 | да
2588 | 04-04-0223/007 | Федеративный просп., д.20, стр.2 | ЦТП | Отдельно стоящий | ТЭЦ №22 | Восточный | район Новогиреево | 1962-01-01 | ПАО «МОЭК» | Зелёный просп., д.65 | 0.18 | 0.396 | 0.27 | 0 | да
2589 | 04-04-0223/007 | Федеративный просп., д.20, стр.2 | ЦТП | Отдельно стоящий | ТЭЦ №22 | Восточный | район Новогиреево | 1962-01-01 | ПАО «МОЭК» | Федеративный просп., д.18, корп.1 | 0 | 0 | 0.19 | 0 | да
2590 | 04-04-0223/007 | Федеративный просп., д.20, стр.2 | ЦТП | Отдельно стоящий | ТЭЦ №22 | Восточный | район Новогиреево | 1962-01-01 | ПАО «МОЭК» | Зелёный просп., д.67, корп.1 | 0.1 | 0.22 | 0.17 | 0 | да
2591 | 04-04-0223/007 | Федеративный просп., д.20, стр.2 | ЦТП | Отдельно стоящий | ТЭЦ №22 | Восточный | район Новогиреево | 1962-01-01 | ПАО «МОЭК» | Федеративный просп., д.22, корп.2 | 0.07 | 0.154 | 0.16 | 0 | да
2592 | 04-02-0422/027 | Измайловское шоссе, д.15, корп.1 | ИТП | Подвальное | ТЭЦ №11 | Восточный | район Соколиная Гора | 1964-11-01 | ПАО «МОЭК» | Измайловское шоссе, д.15, корп.1 | 0.07 | 0.154 | 0.27 | 0 | да
2593 | 04-02-0409/056 | 5-я ул. Соколиной Горы, д.23, корп.3 | ИТП | Подвальное | ТЭЦ №11 | Восточный | район Соколиная Гора | 1959-01-01 | ПАО «МОЭК» | 5-я ул. Соколиной Горы, д.23, корп.3 | 0.1 | 0.22 | 0.19 | 0 | да
2594 | 04-01-0610/008 | 3-я Гражданская ул., д.58А | ЦТП | Подвальное | ТЭЦ №23 | Восточный | район Богородское | 1994-03-01 | ПАО «МОЭК» | 3-я Гражданская ул., д.58 | 0 | 0 | 0.34 | 0 | да
2595 | 04-01-0610/008 | 3-я Гражданская ул., д.58А | ЦТП | Подвальное | ТЭЦ №23 | Восточный | район Богородское | 1994-03-01 | ПАО «МОЭК» | 3-я Гражданская ул., д.58А | 0 | 0 | 0.34 | 0 | да
2596 | 04-01-0610/014 | 2-я Прогонная ул., д.7, стр.2 | ЦТП | Отдельно стоящий | ТЭЦ №23 | Восточный | район Богородское | 1995-01-01 | ПАО «МОЭК» | 2-я Прогонная ул., д.9 | 0.12 | 0.264 | 0.3 | 0 | да
2597 | 04-01-0610/014 | 2-я Прогонная ул., д.7, стр.2 | ЦТП | Отдельно стоящий | ТЭЦ №23 | Восточный | район Богородское | 1995-01-01 | ПАО «МОЭК» | 2-я Прогонная ул., д.7 | 0.34 | 0.748 | 0.75 | 0 | да
2598 | 04-01-0610/014 | 2-я Прогонная ул., д.7, стр.2 | ЦТП | Отдельно стоящий | ТЭЦ №23 | Восточный | район Богородское | 1995-01-01 | ПАО «МОЭК» | 3-я Гражданская ул., д.4 | 0.255 | 0.561 | 0.55 | 0 | да
2599 | 04-01-0610/014 | 2-я Прогонная ул., д.7, стр.2 | ЦТП | Отдельно стоящий | ТЭЦ №23 | Восточный | район Богородское | 1995-01-01 | ПАО «МОЭК» | 3-я Гражданская ул., д.6 | 0.25221 | 0.55487 | 0.54399 | 0 | да
2600 | 04-01-0610/014 | 2-я Прогонная ул., д.7, стр.2 | ЦТП | Отдельно стоящий | ТЭЦ №23 | Восточный | район Богородское | 1995-01-01 | ПАО «МОЭК» | 3-я Гражданская ул., д.2 | 0.26 | 0.572 | 0.54 | 0 | да
2601 | 04-01-0610/014 | 2-я Прогонная ул., д.7, стр.2 | ЦТП | Отдельно стоящий | ТЭЦ №23 | Восточный | район Богородское | 1995-01-01 | ПАО «МОЭК» | 2-я Прогонная ул., д.11 | 0.13 | 0.29498 | 0.3 | 0 | да
2602 | 04-01-0610/014 | 2-я Прогонная ул., д.7, стр.2 | ЦТП | Отдельно стоящий | ТЭЦ №23 | Восточный | район Богородское | 1995-01-01 | ПАО «МОЭК» | Краснобогатырская ул., д.23А | 0.02 | 0.07 | 0.07 | 0 | да
2603 | 04-01-0610/014 | 2-я Прогонная ул., д.7, стр.2 | ЦТП | Отдельно стоящий | ТЭЦ №23 | Восточный | район Богородское | 1995-01-01 | ПАО «МОЭК» | 3-я Гражданская ул., д.2А | 0.0037 | 0.01295 | 0.163 | 0.289 | да
2604 | 04-10-028 | ул. Дмитриевского, д.9, стр.1 | ЦТП | Отдельно стоящий | РТС Перово | Восточный | район Косино-Ухтомский | 2006-02-07 | ПАО «МОЭК» | ул. Татьяны Макаровой, д.2 | 0.04356 | 0.15246 | 0.33779 | 0.45124 | нет
2605 | 04-10-028 | ул. Дмитриевского, д.9, стр.1 | ЦТП | Отдельно стоящий | РТС Перово | Восточный | район Косино-Ухтомский | 2006-02-07 | ПАО «МОЭК» | ул. Дмитриевского, д.7 | 0.49082 | 1.1565 | 1.734 | 0 | нет
2606 | 04-10-028 | ул. Дмитриевского, д.9, стр.1 | ЦТП | Отдельно стоящий | РТС Перово | Восточный | район Косино-Ухтомский | 2006-02-07 | ПАО «МОЭК» | ул. Дмитриевского, д.9 | 0.35696 | 0.82273 | 1.1897 | 0 | нет
2607 | 04-02-0608/061 | Охотничья ул., д.10/12, корп.3 | ЦТП | Подвальное | ТЭЦ №23 | Восточный | район Сокольники | 1972-01-01 | ПАО «МОЭК» | Охотничья ул., д.10/12, корп.4 | 0 | 0 | 0.0784 | 0 | да
2608 | 04-02-0608/061 | Охотничья ул., д.10/12, корп.3 | ЦТП | Подвальное | ТЭЦ №23 | Восточный | район Сокольники | 1972-01-01 | ПАО «МОЭК» | Охотничья ул., д.10/12, корп.3 | 0 | 0 | 0.0784 | 0 | да
2609 | 04-02-0608/061 | Охотничья ул., д.10/12, корп.3 | ЦТП | Подвальное | ТЭЦ №23 | Восточный | район Сокольники | 1972-01-01 | ПАО «МОЭК» | Охотничья ул., д.10/12, корп.1 | 0 | 0 | 0.0783 | 0 | да
2610 | 04-02-0608/061 | Охотничья ул., д.10/12, корп.3 | ЦТП | Подвальное | ТЭЦ №23 | Восточный | район Сокольники | 1972-01-01 | ПАО «МОЭК» | Охотничья ул., д.10/12, корп.6 | 0 | 0 | 0.0783 | 0 | да
2611 | 04-02-0608/061 | Охотничья ул., д.10/12, корп.3 | ЦТП | Подвальное | ТЭЦ №23 | Восточный | район Сокольники | 1972-01-01 | ПАО «МОЭК» | Охотничья ул., д.10/12, корп.5 | 0 | 0 | 0.0783 | 0 | да
2612 | 04-02-0608/061 | Охотничья ул., д.10/12, корп.3 | ЦТП | Подвальное | ТЭЦ №23 | Восточный | район Сокольники | 1972-01-01 | ПАО «МОЭК» | Охотничья ул., д.10/12, корп.2 | 0 | 0 | 0.0783 | 0 | да
2613 | 04-09-217 | Новокосинская ул., д.15, корп.1, стр.1 | ЦТП | Отдельно стоящий | РТС Перово | Восточный | район Новокосино | 1995-01-01 | ПАО «МОЭК» | Новокосинская ул., д.15, корп.4 | 0.19591 | 0.431 | 0.51943 | 0 | да
2614 | 04-09-217 | Новокосинская ул., д.15, корп.1, стр.1 | ЦТП | Отдельно стоящий | РТС Перово | Восточный | район Новокосино | 1995-01-01 | ПАО «МОЭК» | Новокосинская ул., д.15, корп.7 | 0.32494 | 0.74257 | 0.42326 | 0 | да
2615 | 04-09-217 | Новокосинская ул., д.15, корп.1, стр.1 | ЦТП | Отдельно стоящий | РТС Перово | Восточный | район Новокосино | 1995-01-01 | ПАО «МОЭК» | Новокосинская ул., д.15, корп.5 | 0.20409 | 0.449 | 0.53635 | 0 | да
2616 | 04-09-217 | Новокосинская ул., д.15, корп.1, стр.1 | ЦТП | Отдельно стоящий | РТС Перово | Восточный | район Новокосино | 1995-01-01 | ПАО «МОЭК» | Новокосинская ул., д.15, корп.1 | 0.20409 | 0.449 | 0.53635 | 0 | да
2617 | 04-09-217 | Новокосинская ул., д.15, корп.1, стр.1 | ЦТП | Отдельно стоящий | РТС Перово | Восточный | район Новокосино | 1995-01-01 | ПАО «МОЭК» | Новокосинская ул., д.15, корп.3 | 0.19467 | 0.42845 | 0.55214 | 0 | да
2618 | 04-09-217 | Новокосинская ул., д.15, корп.1, стр.1 | ЦТП | Отдельно стоящий | РТС Перово | Восточный | район Новокосино | 1995-01-01 | ПАО «МОЭК» | Новокосинская ул., д.15, корп.2 | 0.20668 | 0.45982 | 0.58629 | 0 | да
2619 | 04-09-217 | Новокосинская ул., д.15, корп.1, стр.1 | ЦТП | Отдельно стоящий | РТС Перово | Восточный | район Новокосино | 1995-01-01 | ПАО «МОЭК» | Новокосинская ул., д.15Б | 0.10754 | 0.37639 | 0.2685 | 0.09515 | да
2620 | 04-05-0604/024-7 | Сиреневый бульв., д.28 | ИТП | Подвальное | ТЭЦ №23 | Восточный | район Измайлово | 1960-01-01 | ПАО «МОЭК» | Сиреневый бульв., д.28 | 0.15 | 0.3365 | 0.37 | 0 | да
2621 | 04-06-0601/066 | Щёлковское шоссе, д.85, корп.3, стр.1 | ЦТП | Отдельно стоящий | ТЭЦ №23 | Восточный | район Гольяново | 1970-01-01 | ПАО «МОЭК» | Новосибирская ул., д.5, корп.2 | 0.17 | 0.3805 | 0.34 | 0 | да
2622 | 04-06-0601/066 | Щёлковское шоссе, д.85, корп.3, стр.1 | ЦТП | Отдельно стоящий | ТЭЦ №23 | Восточный | район Гольяново | 1970-01-01 | ПАО «МОЭК» | Чусовская ул., д.6, корп.2 | 0.16 | 0.352 | 0.34 | 0 | да
2623 | 04-06-0601/066 | Щёлковское шоссе, д.85, корп.3, стр.1 | ЦТП | Отдельно стоящий | ТЭЦ №23 | Восточный | район Гольяново | 1970-01-01 | ПАО «МОЭК» | Чусовская ул., д.6, корп.3 | 0.17 | 0.37462 | 0.34 | 0 | да
2624 | 04-06-0601/066 | Щёлковское шоссе, д.85, корп.3, стр.1 | ЦТП | Отдельно стоящий | ТЭЦ №23 | Восточный | район Гольяново | 1970-01-01 | ПАО «МОЭК» | Щёлковское шоссе, д.85, корп.5 | 0.16 | 0.352 | 0.34 | 0 | да
2625 | 04-06-0601/066 | Щёлковское шоссе, д.85, корп.3, стр.1 | ЦТП | Отдельно стоящий | ТЭЦ №23 | Восточный | район Гольяново | 1970-01-01 | ПАО «МОЭК» | Новосибирская ул., д.3А | 0.08 | 0.28 | 0.32 | 1.11 | да
2626 | 04-06-0601/066 | Щёлковское шоссе, д.85, корп.3, стр.1 | ЦТП | Отдельно стоящий | ТЭЦ №23 | Восточный | район Гольяново | 1970-01-01 | ПАО «МОЭК» | Новосибирская ул., д.5, корп.1 | 0.11 | 0.242 | 0.34 | 0 | да
2627 | 04-10-009 | Муромская ул., д.1А | ИТП | Подвальное | ТЭЦ №22 | Восточный | район Косино-Ухтомский | 2000-01-01 | ПАО «МОЭК» | Муромская ул., д.1А | 0.0314 | 0.1099 | 0.24 | 1.03 | нет
2628 | 04-09-104 | ул. Николая Старостина, д.5, стр.1 | ЦТП | Отдельно стоящий | РТС Перово | Восточный | район Новокосино | 1996-01-01 | ПАО «МОЭК» | Суздальская ул., д.2/3 | 0.16938 | 0.38128 | 0.4768 | 0 | нет
2629 | 04-09-104 | ул. Николая Старостина, д.5, стр.1 | ЦТП | Отдельно стоящий | РТС Перово | Восточный | район Новокосино | 1996-01-01 | ПАО «МОЭК» | Суздальская ул., д.4 | 0.091374 | 0.20192 | 0.11477 | 0 | нет
2630 | 04-09-104 | ул. Николая Старостина, д.5, стр.1 | ЦТП | Отдельно стоящий | РТС Перово | Восточный | район Новокосино | 1996-01-01 | ПАО «МОЭК» | Суздальская ул., д.6, корп.3 | 0.075909 | 0.167 | 0.22898 | 0 | нет
2631 | 04-09-104 | ул. Николая Старостина, д.5, стр.1 | ЦТП | Отдельно стоящий | РТС Перово | Восточный | район Новокосино | 1996-01-01 | ПАО «МОЭК» | Суздальская ул., д.6, корп.1 | 0.081364 | 0.179 | 0.34 | 0 | нет
2632 | 04-09-104 | ул. Николая Старостина, д.5, стр.1 | ЦТП | Отдельно стоящий | РТС Перово | Восточный | район Новокосино | 1996-01-01 | ПАО «МОЭК» | ул. Николая Старостина, д.7 | 0.23403 | 0.51739 | 0.94924 | 0 | нет
2633 | 04-09-104 | ул. Николая Старостина, д.5, стр.1 | ЦТП | Отдельно стоящий | РТС Перово | Восточный | район Новокосино | 1996-01-01 | ПАО «МОЭК» | Суздальская ул., д.6, корп.2 | 0.15418 | 0.33932 | 0.60923 | 0 | нет
2634 | 04-09-104 | ул. Николая Старостина, д.5, стр.1 | ЦТП | Отдельно стоящий | РТС Перово | Восточный | район Новокосино | 1996-01-01 | ПАО «МОЭК» | ул. Николая Старостина, д.5 | 0.27197 | 0.64225 | 1.0136 | 0 | нет
2635 | 04-10-061 | ул. Руднёвка, д.3, стр.1 | ЦТП | Отдельно стоящий | РТС Перово | Восточный | район Косино-Ухтомский | 2005-10-12 | ПАО «МОЭК» | ул. Руднёвка, д.3 | 0.5688 | 1.2628 | 0.7044 | 0 | нет
2636 | 04-10-061 | ул. Руднёвка, д.3, стр.1 | ЦТП | Отдельно стоящий | РТС Перово | Восточный | район Косино-Ухтомский | 2005-10-12 | ПАО «МОЭК» | ул. Руднёвка, д.1 | 0.89643 | 1.9883 | 1.9566 | 0 | нет
2637 | 04-10-061 | ул. Руднёвка, д.3, стр.1 | ЦТП | Отдельно стоящий | РТС Перово | Восточный | район Косино-Ухтомский | 2005-10-12 | ПАО «МОЭК» | ул. Медведева, д.2 | 0.09333 | 0.32665 | 0.098 | 0.094 | нет
2638 | 04-10-061 | ул. Руднёвка, д.3, стр.1 | ЦТП | Отдельно стоящий | РТС Перово | Восточный | район Косино-Ухтомский | 2005-10-12 | ПАО «МОЭК» | ул. Руднёвка, д.5 | 0.048 | 0.168 | 0.19751 | 0.20853 | нет
2639 | 04-02-0409/022 | просп. Будённого, д.15А | ИТП | Подвальное | ТЭЦ №11 | Восточный | район Соколиная Гора | 2003-01-01 | ПАО «МОЭК» | просп. Будённого, д.15А | 0.074 | 0.259 | 0.52 | 0.94 | да
2640 | 04-02-0608/143 | Старослободская ул., д.8 | ИТП | Подвальное | ТЭЦ №23 | Восточный | район Сокольники | 2009-01-01 | ПАО «МОЭК» | Старослободская ул., д.8 | 0.0394 | 0.1379 | 0.5013 | 1.1157 | да
2641 | 04-01-0605/011 | Вербная ул., д.4, стр.7 | ЦТП | Подвальное | ТЭЦ №23 | Восточный | район Метрогородок | 2007-10-01 | ПАО «МОЭК» | Вербная ул., д.4, стр.5 | 0.07 | 0.245 | 0.01 | 0.11 | нет
2642 | 04-01-0605/011 | Вербная ул., д.4, стр.7 | ЦТП | Подвальное | ТЭЦ №23 | Восточный | район Метрогородок | 2007-10-01 | ПАО «МОЭК» | Вербная ул., д.4, стр.3 | 0.04 | 0.14 | 0.26 | 0.63 | нет
2643 | 04-01-0605/011 | Вербная ул., д.4, стр.7 | ЦТП | Подвальное | ТЭЦ №23 | Восточный | район Метрогородок | 2007-10-01 | ПАО «МОЭК» | Вербная ул., д.4, стр.1 | 0.07 | 0.245 | 0.27 | 0.59 | нет
2644 | 04-01-0605/011 | Вербная ул., д.4, стр.7 | ЦТП | Подвальное | ТЭЦ №23 | Восточный | район Метрогородок | 2007-10-01 | ПАО «МОЭК» | Вербная ул., д.4, стр.7 | 0.49 | 1.715 | 0.13 | 0.25 | нет
2645 | 04-01-0605/011 | Вербная ул., д.4, стр.7 | ЦТП | Подвальное | ТЭЦ №23 | Восточный | район Метрогородок | 2007-10-01 | ПАО «МОЭК» | Вербная ул., д.4, стр.2 | 0.22 | 0.77 | 0.23 | 0.1 | нет
2646 | 04-01-0605/011 | Вербная ул., д.4, стр.7 | ЦТП | Подвальное | ТЭЦ №23 | Восточный | район Метрогородок | 2007-10-01 | ПАО «МОЭК» | Вербная ул., д.4, стр.4 | 0 | 0 | 0.08 | 0.27 | нет
2647 | 04-03-0223/005 | 3-я Владимирская ул., д.25, корп.5, стр.4 | ЦТП | Отдельно стоящий | ТЭЦ №22 | Восточный | район Перово | 1960-01-01 | ПАО «МОЭК» | 3-я Владимирская ул., д.25, корп.1 | 0.131 | 0.3025 | 0.319 | 0 | да
2648 | 04-03-0223/005 | 3-я Владимирская ул., д.25, корп.5, стр.4 | ЦТП | Отдельно стоящий | ТЭЦ №22 | Восточный | район Перово | 1960-01-01 | ПАО «МОЭК» | 3-я Владимирская ул., д.25, корп.3 | 0.1 | 0.22 | 0.21 | 0 | да
2649 | 04-03-0223/005 | 3-я Владимирская ул., д.25, корп.5, стр.4 | ЦТП | Отдельно стоящий | ТЭЦ №22 | Восточный | район Перово | 1960-01-01 | ПАО «МОЭК» | 3-я Владимирская ул., д.25, корп.4 | 0.1 | 0.22 | 0.21 | 0 | да
2650 | 04-03-0223/005 | 3-я Владимирская ул., д.25, корп.5, стр.4 | ЦТП | Отдельно стоящий | ТЭЦ №22 | Восточный | район Перово | 1960-01-01 | ПАО «МОЭК» | 3-я Владимирская ул., д.27 | 0.13 | 0.299 | 0.34 | 0 | да
2651 | 04-03-0223/005 | 3-я Владимирская ул., д.25, корп.5, стр.4 | ЦТП | Отдельно стоящий | ТЭЦ №22 | Восточный | район Перово | 1960-01-01 | ПАО «МОЭК» | Зелёный просп., д.37 | 0.26 | 0.572 | 0.54 | 0 | да
2652 | 04-03-0223/005 | 3-я Владимирская ул., д.25, корп.5, стр.4 | ЦТП | Отдельно стоящий | ТЭЦ №22 | Восточный | район Перово | 1960-01-01 | ПАО «МОЭК» | 3-я Владимирская ул., д.29 | 0.1307 | 0.30275 | 0.2944 | 0 | да
2653 | 04-03-0223/005 | 3-я Владимирская ул., д.25, корп.5, стр.4 | ЦТП | Отдельно стоящий | ТЭЦ №22 | Восточный | район Перово | 1960-01-01 | ПАО «МОЭК» | Зелёный просп., д.35, корп.3 | 0.1 | 0.22 | 0.21 | 0 | да
2654 | 04-03-0223/005 | 3-я Владимирская ул., д.25, корп.5, стр.4 | ЦТП | Отдельно стоящий | ТЭЦ №22 | Восточный | район Перово | 1960-01-01 | ПАО «МОЭК» | 3-я Владимирская ул., д.31/33 | 0.13 | 0.299 | 0.3 | 0.22 | да
2655 | 04-03-0223/005 | 3-я Владимирская ул., д.25, корп.5, стр.4 | ЦТП | Отдельно стоящий | ТЭЦ №22 | Восточный | район Перово | 1960-01-01 | ПАО «МОЭК» | 3-я Владимирская ул., д.25, корп.5 | 0.1 | 0.22 | 0.21 | 0 | да
2656 | 04-03-0223/005 | 3-я Владимирская ул., д.25, корп.5, стр.4 | ЦТП | Отдельно стоящий | ТЭЦ №22 | Восточный | район Перово | 1960-01-01 | ПАО «МОЭК» | Зелёный просп., д.35, корп.1 | 0.1 | 0.22 | 0.21 | 0 | да
2657 | 04-03-0223/005 | 3-я Владимирская ул., д.25, корп.5, стр.4 | ЦТП | Отдельно стоящий | ТЭЦ №22 | Восточный | район Перово | 1960-01-01 | ПАО «МОЭК» | 3-я Владимирская ул., д.25, корп.2 | 0.26 | 0.572 | 0.54 | 0 | да
2658 | 04-03-0223/005 | 3-я Владимирская ул., д.25, корп.5, стр.4 | ЦТП | Отдельно стоящий | ТЭЦ №22 | Восточный | район Перово | 1960-01-01 | ПАО «МОЭК» | Зелёный просп., д.35, корп.2 | 0.1 | 0.22 | 0.21 | 0 | да
2659 | 04-03-0223/005 | 3-я Владимирская ул., д.25, корп.5, стр.4 | ЦТП | Отдельно стоящий | ТЭЦ №22 | Восточный | район Перово | 1960-01-01 | ПАО «МОЭК» | Новогиреевская ул., д.28Б | 0 | 0 | 0.122 | 0.05 | да
2660 | 04-02-0409/093 | 5-я ул. Соколиной Горы, д.20, корп.1 | ИТП | Подвальное | ТЭЦ №11 | Восточный | район Соколиная Гора | 1962-01-01 | ПАО «МОЭК» | 5-я ул. Соколиной Горы, д.20, корп.1 | 0.07 | 0.1553 | 0.21 | 0 | да
2661 | 04-01-0607/005 | Большая Черкизовская ул., д.30, корп.3, стр.1 | ЦТП | Отдельно стоящий | ТЭЦ №23 | Восточный | район Преображенское | 1964-01-01 | ПАО «МОЭК» | Большая Черкизовская ул., д.32, корп.4 | 0.12 | 0.264 | 0.2589 | 0 | да
2662 | 04-01-0607/005 | Большая Черкизовская ул., д.30, корп.3, стр.1 | ЦТП | Отдельно стоящий | ТЭЦ №23 | Восточный | район Преображенское | 1964-01-01 | ПАО «МОЭК» | Большая Черкизовская ул., д.32, корп.3 | 0.13 | 0.3081 | 0.3128 | 0 | да
2663 | 04-01-0607/005 | Большая Черкизовская ул., д.30, корп.3, стр.1 | ЦТП | Отдельно стоящий | ТЭЦ №23 | Восточный | район Преображенское | 1964-01-01 | ПАО «МОЭК» | Большая Черкизовская ул., д.30, корп.4 | 0.12 | 0.264 | 0.2589 | 0 | да
2664 | 04-01-0607/005 | Большая Черкизовская ул., д.30, корп.3, стр.1 | ЦТП | Отдельно стоящий | ТЭЦ №23 | Восточный | район Преображенское | 1964-01-01 | ПАО «МОЭК» | Большая Черкизовская ул., д.30, корп.3 | 0.22 | 0.484 | 0.474 | 0 | да
2665 | 04-01-0607/005 | Большая Черкизовская ул., д.30, корп.3, стр.1 | ЦТП | Отдельно стоящий | ТЭЦ №23 | Восточный | район Преображенское | 1964-01-01 | ПАО «МОЭК» | Большая Черкизовская ул., д.32, корп.2 | 0.11 | 0.242 | 0.2588 | 0 | да
2666 | 04-01-0607/005 | Большая Черкизовская ул., д.30, корп.3, стр.1 | ЦТП | Отдельно стоящий | ТЭЦ №23 | Восточный | район Преображенское | 1964-01-01 | ПАО «МОЭК» | Большая Черкизовская ул., д.32, корп.5 | 0.12 | 0.264 | 0.2589 | 0 | да
2667 | 04-01-0607/005 | Большая Черкизовская ул., д.30, корп.3, стр.1 | ЦТП | Отдельно стоящий | ТЭЦ №23 | Восточный | район Преображенское | 1964-01-01 | ПАО «МОЭК» | Большая Черкизовская ул., д.30, корп.2 | 0.14 | 0.308 | 0.316 | 0 | да
2668 | 04-01-0607/005 | Большая Черкизовская ул., д.30, корп.3, стр.1 | ЦТП | Отдельно стоящий | ТЭЦ №23 | Восточный | район Преображенское | 1964-01-01 | ПАО «МОЭК» | Большая Черкизовская ул., д.32, корп.1 | 0.32 | 0.704 | 0.9207 | 0 | да
2669 | 04-01-0607/005 | Большая Черкизовская ул., д.30, корп.3, стр.1 | ЦТП | Отдельно стоящий | ТЭЦ №23 | Восточный | район Преображенское | 1964-01-01 | ПАО «МОЭК» | Большая Черкизовская ул., д.30Б | 0.0295 | 0.10325 | 0.051 | 0.064 | да
2670 | 04-02-0409/133 | ул. Бориса Жигулёнкова, д.25, корп.3 | ИТП | Подвальное | ТЭЦ №11 | Восточный | район Соколиная Гора | 1958-01-01 | ПАО «МОЭК» | ул. Бориса Жигулёнкова, д.25, корп.3 | 0.03 | 0.066 | 0.12 | 0 | да
2671 | 04-06-0603/022 | 5-я Парковая ул., д.51 | ЦТП | Подвальное | ТЭЦ №23 | Восточный | район Северное Измайлово | 1995-01-01 | ПАО «МОЭК» | 5-я Парковая ул., д.51 | 0.03 | 0.105 | 0.27 | 0 | нет
2672 | 04-06-0603/022 | 5-я Парковая ул., д.51 | ЦТП | Подвальное | ТЭЦ №23 | Восточный | район Северное Измайлово | 1995-01-01 | ПАО «МОЭК» | 5-я Парковая ул., д.51, стр.3 | 0.008 | 0.028 | 0.15 | 0 | нет
2673 | 04-09-305 | Салтыковская ул., д.7, корп.1, стр.1 | ЦТП | Отдельно стоящий | РТС Перово | Восточный | район Новокосино | 1996-01-01 | ПАО «МОЭК» | Салтыковская ул., д.5Б | 0.0933 | 0.32655 | 0.1452 | 0.9842 | да
2674 | 04-09-305 | Салтыковская ул., д.7, корп.1, стр.1 | ЦТП | Отдельно стоящий | РТС Перово | Восточный | район Новокосино | 1996-01-01 | ПАО «МОЭК» | Салтыковская ул., д.7, корп.1 | 0.28904 | 0.64093 | 0.74413 | 0 | да
2675 | 04-09-305 | Салтыковская ул., д.7, корп.1, стр.1 | ЦТП | Отдельно стоящий | РТС Перово | Восточный | район Новокосино | 1996-01-01 | ПАО «МОЭК» | Салтыковская ул., д.5А | 0.03143 | 0.11001 | 0.9188 | 0.3162 | да
2676 | 04-09-305 | Салтыковская ул., д.7, корп.1, стр.1 | ЦТП | Отдельно стоящий | РТС Перово | Восточный | район Новокосино | 1996-01-01 | ПАО «МОЭК» | Салтыковская ул., д.7Б | 0.134 | 0.469 | 0.288 | 0.558 | да
2677 | 04-09-305 | Салтыковская ул., д.7, корп.1, стр.1 | ЦТП | Отдельно стоящий | РТС Перово | Восточный | район Новокосино | 1996-01-01 | ПАО «МОЭК» | Салтыковская ул., д.7, корп.2 | 0.17509 | 0.38548 | 0.55202 | 0 | да
2678 | 04-09-305 | Салтыковская ул., д.7, корп.1, стр.1 | ЦТП | Отдельно стоящий | РТС Перово | Восточный | район Новокосино | 1996-01-01 | ПАО «МОЭК» | Салтыковская ул., д.7, корп.3 | 0.11182 | 0.24653 | 0.34979 | 0 | да
2679 | 04-02-0614/028 | Сокольническая пл., д.4, стр.1 | ЦТП | Отдельно стоящий | ТЭЦ №23 | Восточный | район Сокольники | 1986-01-01 | ПАО «МОЭК» | Сокольническая пл., д.4, корп.1-2 | 0.557 | 1.3645 | 2.068 | 0.304 | да
2680 | 04-10-019 | ул. Наташи Качуевской, д.4 | ИТП | Подвальное | РТС Перово | Восточный | район Косино-Ухтомский | 2006-09-29 | ПАО «МОЭК» | ул. Наташи Качуевской, д.4 | 0.60701 | 1.3494 | 1.7115 | 0 | нет
2681 | 04-06-0601/113 | Новосибирская ул., д.11А | ИТП | Подвальное | ТЭЦ №23 | Восточный | район Гольяново | 2010-07-30 | ПАО «МОЭК» | Новосибирская ул., д.11А | 0.085714 | 0.3 | 0.14 | 0.222 | нет
2682 | 04-09-505 | Новокосинская ул., д.40, стр.1 | ЦТП | Отдельно стоящий | РТС Перово | Восточный | район Новокосино | 1987-01-01 | ПАО «МОЭК» | Новокосинская ул., д.42А | 0.04429 | 0.15501 | 0.2493 | 1.4231 | нет
2683 | 04-09-505 | Новокосинская ул., д.40, стр.1 | ЦТП | Отдельно стоящий | РТС Перово | Восточный | район Новокосино | 1987-01-01 | ПАО «МОЭК» | Новокосинская ул., д.38, корп.2 | 0.26156 | 0.62533 | 0.62569 | 0 | нет
2684 | 04-09-505 | Новокосинская ул., д.40, стр.1 | ЦТП | Отдельно стоящий | РТС Перово | Восточный | район Новокосино | 1987-01-01 | ПАО «МОЭК» | Новокосинская ул., д.40 | 0.71909 | 1.5824 | 1.8248 | 0 | нет
2685 | 04-09-505 | Новокосинская ул., д.40, стр.1 | ЦТП | Отдельно стоящий | РТС Перово | Восточный | район Новокосино | 1987-01-01 | ПАО «МОЭК» | Новокосинская ул., д.38, корп.3 | 0.193 | 0.4246 | 0.759 | 0 | нет
2686 | 04-09-505 | Новокосинская ул., д.40, стр.1 | ЦТП | Отдельно стоящий | РТС Перово | Восточный | район Новокосино | 1987-01-01 | ПАО «МОЭК» | Новокосинская ул., д.38, корп.1 | 0.198 | 0.4356 | 0.759 | 0 | нет
2687 | 04-09-505 | Новокосинская ул., д.40, стр.1 | ЦТП | Отдельно стоящий | РТС Перово | Восточный | район Новокосино | 1987-01-01 | ПАО «МОЭК» | Новокосинская ул., д.40А, стр.1 | 0.07611 | 0.26638 | 0.3182 | 1.1103 | нет
2688 | 04-10-089 | Лухмановская ул., д.19А | ИТП | Подвальное | РТС Перово | Восточный | район Косино-Ухтомский | 2008-06-30 | ПАО «МОЭК» | Лухмановская ул., д.19А | 0.065714 | 0.23 | 0.61 | 0.368 | нет
2689 | 04-02-0608/026 | Малая Остроумовская ул., д.1А | ЦТП | Подвальное | ТЭЦ №23 | Восточный | район Сокольники | 1967-01-01 | ПАО «МОЭК» | Малая Остроумовская ул., д.1/10 | 0 | 0 | 0.179 | 0 | да
2690 | 04-02-0608/026 | Малая Остроумовская ул., д.1А | ЦТП | Подвальное | ТЭЦ №23 | Восточный | район Сокольники | 1967-01-01 | ПАО «МОЭК» | Малая Остроумовская ул., д.1/3 | 0.03 | 0.066 | 0.125 | 0 | да
2691 | 04-02-0608/026 | Малая Остроумовская ул., д.1А | ЦТП | Подвальное | ТЭЦ №23 | Восточный | район Сокольники | 1967-01-01 | ПАО «МОЭК» | Малая Остроумовская ул., д.1Г | 0.09 | 0.1984 | 0.252 | 0 | да
2692 | 04-02-0608/026 | Малая Остроумовская ул., д.1А | ЦТП | Подвальное | ТЭЦ №23 | Восточный | район Сокольники | 1967-01-01 | ПАО «МОЭК» | ул. Стромынка, д.9 | 0 | 0 | 0.056 | 0 | да
2693 | 04-02-0608/026 | Малая Остроумовская ул., д.1А | ЦТП | Подвальное | ТЭЦ №23 | Восточный | район Сокольники | 1967-01-01 | ПАО «МОЭК» | Малая Остроумовская ул., д.1 | 0.13 | 0.286 | 0.279 | 0 | да
2694 | 04-02-0608/026 | Малая Остроумовская ул., д.1А | ЦТП | Подвальное | ТЭЦ №23 | Восточный | район Сокольники | 1967-01-01 | ПАО «МОЭК» | Малая Остроумовская ул., д.1А | 0.12 | 0.265 | 0.315 | 0 | да
2695 | 04-04-0212/023 | Кетчерская ул., д.2, корп.4, стр.1 | ЦТП | Отдельно стоящий | ТЭЦ №22 | Восточный | район Вешняки | 1971-01-01 | ПАО «МОЭК» | Кетчерская ул., д.2, корп.1 | 0.13 | 0.286 | 0.3 | 0 | да
2696 | 04-04-0212/023 | Кетчерская ул., д.2, корп.4, стр.1 | ЦТП | Отдельно стоящий | ТЭЦ №22 | Восточный | район Вешняки | 1971-01-01 | ПАО «МОЭК» | Вешняковская ул., д.5, корп.5 | 0.13 | 0.286 | 0.29 | 0 | да
2697 | 04-04-0212/023 | Кетчерская ул., д.2, корп.4, стр.1 | ЦТП | Отдельно стоящий | ТЭЦ №22 | Восточный | район Вешняки | 1971-01-01 | ПАО «МОЭК» | Кетчерская ул., д.2, корп.5 | 0.16 | 0.35356 | 0.325 | 0 | да
2698 | 04-04-0212/023 | Кетчерская ул., д.2, корп.4, стр.1 | ЦТП | Отдельно стоящий | ТЭЦ №22 | Восточный | район Вешняки | 1971-01-01 | ПАО «МОЭК» | Кетчерская ул., д.2, корп.2 | 0.13 | 0.286 | 0.3 | 0 | да
2699 | 04-04-0212/023 | Кетчерская ул., д.2, корп.4, стр.1 | ЦТП | Отдельно стоящий | ТЭЦ №22 | Восточный | район Вешняки | 1971-01-01 | ПАО «МОЭК» | Кетчерская ул., д.2, корп.4 | 0.13 | 0.286 | 0.29 | 0 | да
2700 | 04-04-0212/023 | Кетчерская ул., д.2, корп.4, стр.1 | ЦТП | Отдельно стоящий | ТЭЦ №22 | Восточный | район Вешняки | 1971-01-01 | ПАО «МОЭК» | Кетчерская ул., д.2, корп.3 | 0.095 | 0.209 | 0.29 | 0 | да
2701 | 20-04-0409/147 | ул. Бориса Жигулёнкова, д.9, корп.1 | ИТП | Встроенное | ТЭЦ №11 | Восточный | район Соколиная Гора | 2017-10-30 | ПАО «МОЭК» | ул. Бориса Жигулёнкова, д.9, корп.1 | 0.049 | 0.1715 | 0.16 | 0.278 | да
2702 | 04-06-0604/167 | 16-я Парковая ул., д.37, стр.1 | ЦТП | Отдельно стоящий | ТЭЦ №23 | Восточный | район Северное Измайлово | 1995-01-01 | ПАО «МОЭК» | Сиреневый бульв., д.73, корп.3 | 0.03 | 0.105 | 0.22 | 1.01 | да
2703 | 04-06-0604/167 | 16-я Парковая ул., д.37, стр.1 | ЦТП | Отдельно стоящий | ТЭЦ №23 | Восточный | район Северное Измайлово | 1995-01-01 | ПАО «МОЭК» | 16-я Парковая ул., д.37 | 0.2 | 0.44 | 0.47 | 0 | да
2704 | 04-06-0604/167 | 16-я Парковая ул., д.37, стр.1 | ЦТП | Отдельно стоящий | ТЭЦ №23 | Восточный | район Северное Измайлово | 1995-01-01 | ПАО «МОЭК» | 16-я Парковая ул., д.35 | 0.22 | 0.484 | 0.49 | 0 | да
2705 | 04-06-0604/167 | 16-я Парковая ул., д.37, стр.1 | ЦТП | Отдельно стоящий | ТЭЦ №23 | Восточный | район Северное Измайлово | 1995-01-01 | ПАО «МОЭК» | 16-я Парковая ул., д.37, корп.1 | 0.36 | 0.792 | 0.72 | 0 | да
2706 | 04-05-0604/094 | 6-я Парковая ул., д.12, стр.3 | ЦТП | Отдельно стоящий | ТЭЦ №23 | Восточный | район Измайлово | 1994-01-01 | ПАО «МОЭК» | 6-я Парковая ул., д.12 | 0.1406 | 0.31081 | 0.2376 | 0 | да
2707 | 04-05-0604/094 | 6-я Парковая ул., д.12, стр.3 | ЦТП | Отдельно стоящий | ТЭЦ №23 | Восточный | район Измайлово | 1994-01-01 | ПАО «МОЭК» | Первомайская ул., д.58Б | 0.07 | 0.154 | 0.12 | 0 | да
2708 | 04-05-0604/094 | 6-я Парковая ул., д.12, стр.3 | ЦТП | Отдельно стоящий | ТЭЦ №23 | Восточный | район Измайлово | 1994-01-01 | ПАО «МОЭК» | Первомайская ул., д.58, корп.1 | 0.05 | 0.11337 | 0.183 | 0 | да
2709 | 04-05-0604/094 | 6-я Парковая ул., д.12, стр.3 | ЦТП | Отдельно стоящий | ТЭЦ №23 | Восточный | район Измайлово | 1994-01-01 | ПАО «МОЭК» | Нижняя Первомайская ул., д.5 | 0.11 | 0.242 | 0.155 | 0 | да
2710 | 04-05-0604/094 | 6-я Парковая ул., д.12, стр.3 | ЦТП | Отдельно стоящий | ТЭЦ №23 | Восточный | район Измайлово | 1994-01-01 | ПАО «МОЭК» | Первомайская ул., д.56 | 0.1 | 0.22087 | 0.256 | 0 | да
2711 | 04-05-0604/094 | 6-я Парковая ул., д.12, стр.3 | ЦТП | Отдельно стоящий | ТЭЦ №23 | Восточный | район Измайлово | 1994-01-01 | ПАО «МОЭК» | Первомайская ул., д.58Б, стр.1 | 0.01 | 0.035 | 0.27 | 0 | да
2712 | 04-05-0604/094 | 6-я Парковая ул., д.12, стр.3 | ЦТП | Отдельно стоящий | ТЭЦ №23 | Восточный | район Измайлово | 1994-01-01 | ПАО «МОЭК» | 6-я Парковая ул., д.16А, корп.2 | 0.07 | 0.15439 | 0.18 | 0 | да
2713 | 04-05-0604/094 | 6-я Парковая ул., д.12, стр.3 | ЦТП | Отдельно стоящий | ТЭЦ №23 | Восточный | район Измайлово | 1994-01-01 | ПАО «МОЭК» | Нижняя Первомайская ул., д.1 | 0.0794 | 0.18563 | 0.1624 | 0 | да
2714 | 04-05-0604/094 | 6-я Парковая ул., д.12, стр.3 | ЦТП | Отдельно стоящий | ТЭЦ №23 | Восточный | район Измайлово | 1994-01-01 | ПАО «МОЭК» | 6-я Парковая ул., д.16А, корп.1 | 0.09 | 0.198 | 0.18 | 0 | да
2715 | 04-05-0604/094 | 6-я Парковая ул., д.12, стр.3 | ЦТП | Отдельно стоящий | ТЭЦ №23 | Восточный | район Измайлово | 1994-01-01 | ПАО «МОЭК» | Нижняя Первомайская ул., д.3 | 0.11 | 0.242 | 0.21 | 0 | да
2716 | 04-07-0604/026 | 13-я Парковая ул., д.20, стр.5 | ЦТП | Отдельно стоящий | ТЭЦ №23 | Восточный | район Восточное Измайло | 2007-10-01 | ПАО «МОЭК» | Сиреневый бульв., д.42/22, корп.3 | 0.1 | 0.22 | 0.22 | 0 | нет
2717 | 04-07-0604/026 | 13-я Парковая ул., д.20, стр.5 | ЦТП | Отдельно стоящий | ТЭЦ №23 | Восточный | район Восточное Измайло | 2007-10-01 | ПАО «МОЭК» | Сиреневый бульв., д.46/35, корп.2 | 0.09 | 0.198 | 0.22 | 0 | нет
2718 | 04-07-0604/026 | 13-я Парковая ул., д.20, стр.5 | ЦТП | Отдельно стоящий | ТЭЦ №23 | Восточный | район Восточное Измайло | 2007-10-01 | ПАО «МОЭК» | Сиреневый бульв., д.46/35, корп.1 | 0.09 | 0.198 | 0.22 | 0 | нет
2719 | 04-07-0604/026 | 13-я Парковая ул., д.20, стр.5 | ЦТП | Отдельно стоящий | ТЭЦ №23 | Восточный | район Восточное Измайло | 2007-10-01 | ПАО «МОЭК» | Сиреневый бульв., д.42/22, корп.1 | 0.1 | 0.22 | 0.22 | 0 | нет
2720 | 04-07-0604/026 | 13-я Парковая ул., д.20, стр.5 | ЦТП | Отдельно стоящий | ТЭЦ №23 | Восточный | район Восточное Измайло | 2007-10-01 | ПАО «МОЭК» | 13-я Парковая ул., д.20, корп.2 | 0.1 | 0.22 | 0.22 | 0 | нет
2721 | 04-07-0604/026 | 13-я Парковая ул., д.20, стр.5 | ЦТП | Отдельно стоящий | ТЭЦ №23 | Восточный | район Восточное Измайло | 2007-10-01 | ПАО «МОЭК» | Сиреневый бульв., д.46/35, корп.3 | 0.09 | 0.198 | 0.22 | 0 | нет
2722 | 04-07-0604/026 | 13-я Парковая ул., д.20, стр.5 | ЦТП | Отдельно стоящий | ТЭЦ №23 | Восточный | район Восточное Измайло | 2007-10-01 | ПАО «МОЭК» | Сиреневый бульв., д.42/22, корп.2 | 0.1 | 0.22 | 0.22 | 0 | нет
2723 | 04-07-0604/026 | 13-я Парковая ул., д.20, стр.5 | ЦТП | Отдельно стоящий | ТЭЦ №23 | Восточный | район Восточное Измайло | 2007-10-01 | ПАО «МОЭК» | 15-я Парковая ул., д.33, корп.3 | 0.1 | 0.22 | 0.22 | 0 | нет
2724 | 04-07-0604/026 | 13-я Парковая ул., д.20, стр.5 | ЦТП | Отдельно стоящий | ТЭЦ №23 | Восточный | район Восточное Измайло | 2007-10-01 | ПАО «МОЭК» | 13-я Парковая ул., д.20, корп.3 | 0.1 | 0.22 | 0.22 | 0 | нет
2725 | 04-07-0604/026 | 13-я Парковая ул., д.20, стр.5 | ЦТП | Отдельно стоящий | ТЭЦ №23 | Восточный | район Восточное Измайло | 2007-10-01 | ПАО «МОЭК» | 13-я Парковая ул., д.20, корп.1 | 0.1 | 0.22 | 0.22 | 0 | нет
2726 | 04-07-0604/026 | 13-я Парковая ул., д.20, стр.5 | ЦТП | Отдельно стоящий | ТЭЦ №23 | Восточный | район Восточное Измайло | 2007-10-01 | ПАО «МОЭК» | 13-я Парковая ул., д.20, корп.4 | 0.09 | 0.198 | 0.18 | 0 | нет
2727 | 04-07-0604/026 | 13-я Парковая ул., д.20, стр.5 | ЦТП | Отдельно стоящий | ТЭЦ №23 | Восточный | район Восточное Измайло | 2007-10-01 | ПАО «МОЭК» | 15-я Парковая ул., д.33, корп.4 | 0.09 | 0.198 | 0.18 | 0 | нет
2728 | 04-07-0604/026 | 13-я Парковая ул., д.20, стр.5 | ЦТП | Отдельно стоящий | ТЭЦ №23 | Восточный | район Восточное Измайло | 2007-10-01 | ПАО «МОЭК» | 13-я Парковая ул., д.18 | 0 | 0 | 0 | 0 | нет
2729 | 04-07-0604/026 | 13-я Парковая ул., д.20, стр.5 | ЦТП | Отдельно стоящий | ТЭЦ №23 | Восточный | район Восточное Измайло | 2007-10-01 | ПАО «МОЭК» | 15-я Парковая ул., д.33, корп.1 | 0.1 | 0.22 | 0.22 | 0 | нет
2730 | 04-07-0604/026 | 13-я Парковая ул., д.20, стр.5 | ЦТП | Отдельно стоящий | ТЭЦ №23 | Восточный | район Восточное Измайло | 2007-10-01 | ПАО «МОЭК» | Сиреневый бульв., д.44 | 0.16 | 0.36053 | 0.43 | 0 | нет
2731 | 04-07-0604/026 | 13-я Парковая ул., д.20, стр.5 | ЦТП | Отдельно стоящий | ТЭЦ №23 | Восточный | район Восточное Измайло | 2007-10-01 | ПАО «МОЭК» | 15-я Парковая ул., д.33, корп.2 | 0.1 | 0.22 | 0.22 | 0 | нет
2732 | 04-03-0209/147 | Братская ул., д.8 | ЦТП | Подвальное | ТЭЦ №22 | Восточный | район Перово | 1968-01-01 | ПАО «МОЭК» | 2-я Владимирская ул., д.38/18 | 0.12648 | 0.31891 | 0.24152 | 0 | да
2733 | 04-03-0209/147 | Братская ул., д.8 | ЦТП | Подвальное | ТЭЦ №22 | Восточный | район Перово | 1968-01-01 | ПАО «МОЭК» | 2-я Владимирская ул., д.42 | 0.1 | 0.22595 | 0.23 | 0 | да
2734 | 04-03-0209/147 | Братская ул., д.8 | ЦТП | Подвальное | ТЭЦ №22 | Восточный | район Перово | 1968-01-01 | ПАО «МОЭК» | Братская ул., д.8/16 | 0.3398 | 0.74762 | 0.54799 | 0 | да
2735 | 04-03-0209/147 | Братская ул., д.8 | ЦТП | Подвальное | ТЭЦ №22 | Восточный | район Перово | 1968-01-01 | ПАО «МОЭК» | 2-я Владимирская ул., д.44/10 | 0.1 | 0.25807 | 0.23 | 0 | да
2736 | 04-03-0209/147 | Братская ул., д.8 | ЦТП | Подвальное | ТЭЦ №22 | Восточный | район Перово | 1968-01-01 | ПАО «МОЭК» | 2-я Владимирская ул., д.40 | 0.11904 | 0.26325 | 0.22966 | 0 | да
2737 | 04-05-0602/085 | 2-я Парковая ул., д.4 | ЦТП | Подвальное | ТЭЦ №23 | Восточный | район Измайлово | 1970-01-01 | ПАО «МОЭК» | Измайловский просп., д.57 | 0.04 | 0.088715 | 0.121 | 0 | да
2738 | 04-05-0602/085 | 2-я Парковая ул., д.4 | ЦТП | Подвальное | ТЭЦ №23 | Восточный | район Измайлово | 1970-01-01 | ПАО «МОЭК» | 2-я Парковая ул., д.4 | 0.04 | 0.088411 | 0.149 | 0 | да
2739 | 20-06-0603/025 | Амурская ул., д.18 | ИТП | Встроенное | ТЭЦ №23 | Восточный | район Гольяново | 2012-09-10 | ПАО «МОЭК» | Амурская ул., д.18 | 0.0459 | 0.16065 | 0.194 | 0.142 | да
2740 | 04-03-0209/167 | Зелёный просп., д.8А, стр.2 | ЦТП | Отдельно стоящий | ТЭЦ №22 | Восточный | район Перово | 1996-01-01 | ПАО «МОЭК» | 1-я Владимирская ул., д.34, корп.2 | 0.1355 | 0.31981 | 0.4909 | 0 | да
2741 | 04-03-0209/167 | Зелёный просп., д.8А, стр.2 | ЦТП | Отдельно стоящий | ТЭЦ №22 | Восточный | район Перово | 1996-01-01 | ПАО «МОЭК» | Зелёный просп., д.8 | 0.1715 | 0.38874 | 0.521 | 0 | да
2742 | 04-03-0209/167 | Зелёный просп., д.8А, стр.2 | ЦТП | Отдельно стоящий | ТЭЦ №22 | Восточный | район Перово | 1996-01-01 | ПАО «МОЭК» | 1-я Владимирская ул., д.34, корп.3 | 0.155 | 0.3475 | 0.561 | 0 | да
2743 | 04-03-0209/167 | Зелёный просп., д.8А, стр.2 | ЦТП | Отдельно стоящий | ТЭЦ №22 | Восточный | район Перово | 1996-01-01 | ПАО «МОЭК» | 1-я Владимирская ул., д.34, корп.1 | 0.12569 | 0.27975 | 0.4867 | 0 | да
2744 | 04-07-0604/196 | Средняя Первомайская ул., д.17, стр.2 | ЦТП | Отдельно стоящий | ТЭЦ №23 | Восточный | район Восточное Измайло | 1989-01-01 | ПАО «МОЭК» | Средняя Первомайская ул., д.21 | 0.05 | 0.1282 | 0.3 | 0 | да
2745 | 04-07-0604/196 | Средняя Первомайская ул., д.17, стр.2 | ЦТП | Отдельно стоящий | ТЭЦ №23 | Восточный | район Восточное Измайло | 1989-01-01 | ПАО «МОЭК» | Измайловский бульв., д.56 | 0.2 | 0.44 | 0.55 | 0 | да
2746 | 04-07-0604/196 | Средняя Первомайская ул., д.17, стр.2 | ЦТП | Отдельно стоящий | ТЭЦ №23 | Восточный | район Восточное Измайло | 1989-01-01 | ПАО «МОЭК» | Измайловский бульв., д.52 | 0.03 | 0.105 | 0.23 | 0 | да
2747 | 04-07-0604/196 | Средняя Первомайская ул., д.17, стр.2 | ЦТП | Отдельно стоящий | ТЭЦ №23 | Восточный | район Восточное Измайло | 1989-01-01 | ПАО «МОЭК» | Средняя Первомайская ул., д.13 | 0.35 | 0.77 | 0.71 | 0 | да
2748 | 04-07-0604/196 | Средняя Первомайская ул., д.17, стр.2 | ЦТП | Отдельно стоящий | ТЭЦ №23 | Восточный | район Восточное Измайло | 1989-01-01 | ПАО «МОЭК» | Средняя Первомайская ул., д.23 | 0.09 | 0.2058 | 0.2 | 0 | да
2749 | 04-07-0604/196 | Средняя Первомайская ул., д.17, стр.2 | ЦТП | Отдельно стоящий | ТЭЦ №23 | Восточный | район Восточное Измайло | 1989-01-01 | ПАО «МОЭК» | Средняя Первомайская ул., д.17 | 0.36 | 0.792 | 0.71 | 0 | да
2750 | 04-07-0604/196 | Средняя Первомайская ул., д.17, стр.2 | ЦТП | Отдельно стоящий | ТЭЦ №23 | Восточный | район Восточное Измайло | 1989-01-01 | ПАО «МОЭК» | Средняя Первомайская ул., д.19 | 0 | 0 | 0.08 | 0 | да
2751 | 04-07-0604/196 | Средняя Первомайская ул., д.17, стр.2 | ЦТП | Отдельно стоящий | ТЭЦ №23 | Восточный | район Восточное Измайло | 1989-01-01 | ПАО «МОЭК» | Измайловский бульв., д.48 | 0.2 | 0.44 | 0.53 | 0 | да
2752 | 04-07-0604/196 | Средняя Первомайская ул., д.17, стр.2 | ЦТП | Отдельно стоящий | ТЭЦ №23 | Восточный | район Восточное Измайло | 1989-01-01 | ПАО «МОЭК» | 13-я Парковая ул., д.11 | 0.06 | 0.1333 | 0.25 | 0 | да
2753 | 04-07-0604/196 | Средняя Первомайская ул., д.17, стр.2 | ЦТП | Отдельно стоящий | ТЭЦ №23 | Восточный | район Восточное Измайло | 1989-01-01 | ПАО «МОЭК» | Средняя Первомайская ул., д.11А | 0.1 | 0.35 | 0.16 | 0.04 | да
2754 | 04-05-0602/078 | Измайловский пр., д.24, корп.1, стр.1 | ЦТП | Отдельно стоящий | ТЭЦ №23 | Восточный | район Измайлово | 1976-01-01 | ПАО «МОЭК» | Измайловский пр., д.22, корп.2 | 0.11 | 0.242 | 0.155 | 0 | да
2755 | 04-05-0602/078 | Измайловский пр., д.24, корп.1, стр.1 | ЦТП | Отдельно стоящий | ТЭЦ №23 | Восточный | район Измайлово | 1976-01-01 | ПАО «МОЭК» | Измайловский пр., д.26 | 0.1 | 0.22 | 0.185 | 0 | да
2756 | 04-05-0602/078 | Измайловский пр., д.24, корп.1, стр.1 | ЦТП | Отдельно стоящий | ТЭЦ №23 | Восточный | район Измайлово | 1976-01-01 | ПАО «МОЭК» | Никитинская ул., д.17, корп.3 | 0.08 | 0.176 | 0.19 | 0 | да
2757 | 04-05-0602/078 | Измайловский пр., д.24, корп.1, стр.1 | ЦТП | Отдельно стоящий | ТЭЦ №23 | Восточный | район Измайлово | 1976-01-01 | ПАО «МОЭК» | Измайловский пр., д.24, корп.1 | 0.11 | 0.242 | 0.2034 | 0 | да
2758 | 04-04-0223/002 | Свободный просп., д.14, стр.2 | ЦТП | Отдельно стоящий | ТЭЦ №22 | Восточный | район Новогиреево | 1986-01-01 | ПАО «МОЭК» | Федеративный просп., д.36 | 0.155 | 0.35816 | 0.361 | 0 | да
2759 | 04-04-0223/002 | Свободный просп., д.14, стр.2 | ЦТП | Отдельно стоящий | ТЭЦ №22 | Восточный | район Новогиреево | 1986-01-01 | ПАО «МОЭК» | Зелёный просп., д.77, корп.1 | 0.1 | 0.22247 | 0.24 | 0 | да
2760 | 04-04-0223/002 | Свободный просп., д.14, стр.2 | ЦТП | Отдельно стоящий | ТЭЦ №22 | Восточный | район Новогиреево | 1986-01-01 | ПАО «МОЭК» | Свободный просп., д.14 | 0.41 | 0.9046 | 0.86 | 0 | да
2761 | 04-04-0223/002 | Свободный просп., д.14, стр.2 | ЦТП | Отдельно стоящий | ТЭЦ №22 | Восточный | район Новогиреево | 1986-01-01 | ПАО «МОЭК» | Зелёный просп., д.79/18 | 0.11 | 0.25565 | 0.26 | 0.09 | да
2762 | 04-04-0223/002 | Свободный просп., д.14, стр.2 | ЦТП | Отдельно стоящий | ТЭЦ №22 | Восточный | район Новогиреево | 1986-01-01 | ПАО «МОЭК» | Зелёный просп., д.77, корп.2 | 0.1 | 0.22103 | 0.24 | 0 | да
2763 | 04-04-0223/002 | Свободный просп., д.14, стр.2 | ЦТП | Отдельно стоящий | ТЭЦ №22 | Восточный | район Новогиреево | 1986-01-01 | ПАО «МОЭК» | Свободный просп., д.16 | 0.1 | 0.22104 | 0.23 | 0 | да
2764 | 04-04-0223/002 | Свободный просп., д.14, стр.2 | ЦТП | Отдельно стоящий | ТЭЦ №22 | Восточный | район Новогиреево | 1986-01-01 | ПАО «МОЭК» | Свободный просп., вл.16А | 0.002 | 0.007 | 0 | 0 | да
2765 | 04-04-0223/002 | Свободный просп., д.14, стр.2 | ЦТП | Отдельно стоящий | ТЭЦ №22 | Восточный | район Новогиреево | 1986-01-01 | ПАО «МОЭК» | Свободный просп., вл.16А, стр.2 | 0 | 0 | 0 | 0 | да
2766 | 04-02-0409/032 | 10-я ул. Соколиной Горы, д.6, корп.1, стр.2 | ЦТП | Отдельно стоящий | ТЭЦ №11 | Восточный | район Соколиная Гора | 1990-01-01 | ПАО «МОЭК» | 10-я ул. Соколиной Горы, д.6, корп.1 | 0.61 | 1.3442 | 1.95 | 0 | да
2767 | 04-02-0409/032 | 10-я ул. Соколиной Горы, д.6, корп.1, стр.2 | ЦТП | Отдельно стоящий | ТЭЦ №11 | Восточный | район Соколиная Гора | 1990-01-01 | ПАО «МОЭК» | 10-я ул. Соколиной Горы, д.8, корп.2 | 0.17 | 0.374 | 0.35 | 0 | да
2768 | 04-02-0409/032 | 10-я ул. Соколиной Горы, д.6, корп.1, стр.2 | ЦТП | Отдельно стоящий | ТЭЦ №11 | Восточный | район Соколиная Гора | 1990-01-01 | ПАО «МОЭК» | 9-я ул. Соколиной Горы, д.5А | 0.1 | 0.35 | 0.17 | 0.08 | да
2769 | 04-02-0409/032 | 10-я ул. Соколиной Горы, д.6, корп.1, стр.2 | ЦТП | Отдельно стоящий | ТЭЦ №11 | Восточный | район Соколиная Гора | 1990-01-01 | ПАО «МОЭК» | 9-я ул. Соколиной Горы, д.5 | 0.169 | 0.3718 | 0.565 | 0 | да
2770 | 04-03-0223/026 | Новогиреевская ул., д.31, стр.2 | ЦТП | Отдельно стоящий | ТЭЦ №22 | Восточный | район Перово | 1989-01-01 | ПАО «МОЭК» | Новогиреевская ул., д.29, корп.1 | 0.213 | 0.4985 | 0.5308 | 0 | да
2771 | 04-03-0223/026 | Новогиреевская ул., д.31, стр.2 | ЦТП | Отдельно стоящий | ТЭЦ №22 | Восточный | район Перово | 1989-01-01 | ПАО «МОЭК» | Новогиреевская ул., д.31/45 | 0.837 | 1.8631 | 1.792 | 0 | да
2772 | 04-05-0604/166 | 3-я Парковая ул., д.33 | ЦТП | Подвальное | ТЭЦ №23 | Восточный | район Измайлово | 1959-01-01 | ПАО «МОЭК» | 3-я Парковая ул., д.33 | 0 | 0 | 0.63 | 0 | нет
2773 | 04-05-0604/166 | 3-я Парковая ул., д.33 | ЦТП | Подвальное | ТЭЦ №23 | Восточный | район Измайлово | 1959-01-01 | ПАО «МОЭК» | 1-я Прядильная ул., д.11 | 0 | 0 | 0.12 | 0 | нет
2774 | 04-10-102 | Лухмановская ул., д.27А | ИТП | Подвальное | РТС Перово | Восточный | район Косино-Ухтомский | 2012-11-28 | ПАО «МОЭК» | Лухмановская ул., д.27А | 0.04587 | 0.16054 | 0.1935 | 0.1422 | да
2775 | 04-01-0612/016 | Лосиноостровская ул., д.22А, стр.7 | ЦТП | Отдельно стоящий | ТЭЦ №23 | Восточный | район Богородское | 2007-10-01 | ПАО «МОЭК» | Лосиноостровская ул., д.22А | 0.039 | 0.1365 | 0.174 | 0.108 | да
2776 | 04-01-0612/016 | Лосиноостровская ул., д.22А, стр.7 | ЦТП | Отдельно стоящий | ТЭЦ №23 | Восточный | район Богородское | 2007-10-01 | ПАО «МОЭК» | Лосиноостровская ул., д.22А, стр.6 | 0 | 0 | 0.0555 | 0 | да
2777 | 04-01-0612/016 | Лосиноостровская ул., д.22А, стр.7 | ЦТП | Отдельно стоящий | ТЭЦ №23 | Восточный | район Богородское | 2007-10-01 | ПАО «МОЭК» | Лосиноостровская ул., д.22А, стр.2 | 0.036 | 0.126 | 0.19 | 0.025 | да
2778 | 04-01-0612/016 | Лосиноостровская ул., д.22А, стр.7 | ЦТП | Отдельно стоящий | ТЭЦ №23 | Восточный | район Богородское | 2007-10-01 | ПАО «МОЭК» | Лосиноостровская ул., д.22А, стр.3 | 0.029 | 0.1015 | 0.135 | 0.084 | да
2779 | 04-01-0612/016 | Лосиноостровская ул., д.22А, стр.7 | ЦТП | Отдельно стоящий | ТЭЦ №23 | Восточный | район Богородское | 2007-10-01 | ПАО «МОЭК» | Лосиноостровская ул., д.22А, стр.7 | 0 | 0 | 0 | 0 | да
2780 | 04-10-020 | Златоустовская ул., д.3 | ИТП | Подвальное | ТЭЦ №22 | Восточный | район Косино-Ухтомский | 2012-10-10 | ПАО «МОЭК» | Златоустовская ул., д.3 | 0.0714 | 0.2499 | 0.443 | 1.213 | нет
2781 | 04-01-0607/024 | 1-й Электрозаводский пер., д.3 | ИТП | Подвальное | ТЭЦ №23 | Восточный | район Преображенское | 1945-05-09 | ПАО «МОЭК» | 1-й Электрозаводский пер., д.3 | 0.12 | 0.264 | 0.26 | 0 | да
2782 | 04-01-0607/013 | 2-я Пугачёвская ул., д.8, корп.2, стр.1 | ЦТП | Отдельно стоящий | ТЭЦ №23 | Восточный | район Преображенское | 1966-01-01 | ПАО «МОЭК» | 2-я Пугачёвская ул., д.8, корп.2 | 0.12 | 0.264 | 0.27 | 0 | да
2783 | 04-01-0607/013 | 2-я Пугачёвская ул., д.8, корп.2, стр.1 | ЦТП | Отдельно стоящий | ТЭЦ №23 | Восточный | район Преображенское | 1966-01-01 | ПАО «МОЭК» | 2-я Пугачёвская ул., д.10, корп.1 | 0.205 | 0.4705 | 0.65 | 0 | да
2784 | 04-01-0607/013 | 2-я Пугачёвская ул., д.8, корп.2, стр.1 | ЦТП | Отдельно стоящий | ТЭЦ №23 | Восточный | район Преображенское | 1966-01-01 | ПАО «МОЭК» | 2-я Пугачёвская ул., д.10, корп.2 | 0.15 | 0.33 | 0.21 | 0 | да
2785 | 04-01-0607/013 | 2-я Пугачёвская ул., д.8, корп.2, стр.1 | ЦТП | Отдельно стоящий | ТЭЦ №23 | Восточный | район Преображенское | 1966-01-01 | ПАО «МОЭК» | 2-я Пугачёвская ул., д.12 | 0.04 | 0.14 | 0.24 | 0.05 | да
2786 | 04-01-0607/013 | 2-я Пугачёвская ул., д.8, корп.2, стр.1 | ЦТП | Отдельно стоящий | ТЭЦ №23 | Восточный | район Преображенское | 1966-01-01 | ПАО «МОЭК» | 2-я Пугачёвская ул., д.8, корп.1 | 0.1 | 0.233 | 0.262 | 0.1 | да
2787 | 04-01-0607/013 | 2-я Пугачёвская ул., д.8, корп.2, стр.1 | ЦТП | Отдельно стоящий | ТЭЦ №23 | Восточный | район Преображенское | 1966-01-01 | ПАО «МОЭК» | 2-я Пугачёвская ул., д.12Б | 0.0145 | 0.05075 | 0.066 | 0 | да
2788 | 04-01-0607/013 | 2-я Пугачёвская ул., д.8, корп.2, стр.1 | ЦТП | Отдельно стоящий | ТЭЦ №23 | Восточный | район Преображенское | 1966-01-01 | ПАО «МОЭК» | 2-я Пугачёвская ул., д.8, корп.3 | 0.135 | 0.3204 | 0.26 | 0 | да
2789 | 04-01-0607/013 | 2-я Пугачёвская ул., д.8, корп.2, стр.1 | ЦТП | Отдельно стоящий | ТЭЦ №23 | Восточный | район Преображенское | 1966-01-01 | ПАО «МОЭК» | 2-я Пугачёвская ул., д.8, стр.3 | 0 | 0 | 0 | 0 | да
2790 | 04-05-0604/111 | Первомайская ул., д.52 | ЦТП | Подвальное | ТЭЦ №23 | Восточный | район Измайлово | 1959-01-01 | ПАО «МОЭК» | Первомайская ул., д.52 | 0.1 | 0.233 | 0.27 | 0 | да
2791 | 04-05-0604/111 | Первомайская ул., д.52 | ЦТП | Подвальное | ТЭЦ №23 | Восточный | район Измайлово | 1959-01-01 | ПАО «МОЭК» | Первомайская ул., д.54 | 0.02 | 0.07 | 0.08 | 0 | да
2792 | 04-02-0606/060 | Попов пр., д.4, корп.1 | ИТП | Подвальное | ТЭЦ №23 | Восточный | район Сокольники | 2010-01-01 | ПАО «МОЭК» | Попов пр., д.4, корп.1 | 0.061 | 0.2135 | 0.083 | 0.07545 | нет
2793 | 04-02-0608/098 | ул. Стромынка, д.13, стр.1 | ЦТП | Отдельно стоящий | ТЭЦ №23 | Восточный | район Сокольники | 1974-01-01 | ПАО «МОЭК» | ул. Короленко, д.8 | 0.121 | 0.31326 | 0.6606 | 0.155 | да
2794 | 04-02-0608/098 | ул. Стромынка, д.13, стр.1 | ЦТП | Отдельно стоящий | ТЭЦ №23 | Восточный | район Сокольники | 1974-01-01 | ПАО «МОЭК» | ул. Стромынка, д.13А | 0 | 0 | 0.14 | 0 | да
2795 | 04-02-0608/098 | ул. Стромынка, д.13, стр.1 | ЦТП | Отдельно стоящий | ТЭЦ №23 | Восточный | район Сокольники | 1974-01-01 | ПАО «МОЭК» | ул. Стромынка, д.13 | 0.22 | 0.48589 | 0.9 | 0 | да
2796 | 04-02-0608/098 | ул. Стромынка, д.13, стр.1 | ЦТП | Отдельно стоящий | ТЭЦ №23 | Восточный | район Сокольники | 1974-01-01 | ПАО «МОЭК» | ул. Короленко, д.10 | 0.27 | 0.594 | 0.66 | 0 | да
2797 | 04-02-0422/056 | ул. Семёновский Вал, д.6, стр.3 | ЦТП | Отдельно стоящий | ТЭЦ №11 | Восточный | район Соколиная Гора | 1971-01-01 | ПАО «МОЭК» | ул. Семёновский Вал, д.6А | 0.019 | 0.0665 | 0.18 | 0 | да
2798 | 04-02-0422/056 | ул. Семёновский Вал, д.6, стр.3 | ЦТП | Отдельно стоящий | ТЭЦ №11 | Восточный | район Соколиная Гора | 1971-01-01 | ПАО «МОЭК» | ул. Семёновский Вал, д.6Б | 0.048 | 0.168 | 0.117 | 0 | да
2799 | 04-02-0422/056 | ул. Семёновский Вал, д.6, стр.3 | ЦТП | Отдельно стоящий | ТЭЦ №11 | Восточный | район Соколиная Гора | 1971-01-01 | ПАО «МОЭК» | ул. Семёновский Вал, д.4 | 0.106 | 0.371 | 0.246 | 0.13 | да
2800 | 04-02-0422/056 | ул. Семёновский Вал, д.6, стр.3 | ЦТП | Отдельно стоящий | ТЭЦ №11 | Восточный | район Соколиная Гора | 1971-01-01 | ПАО «МОЭК» | ул. Семёновский Вал, д.6 | 0.138 | 0.3036 | 0.317 | 0 | да
2801 | 04-05-0602/031 | Никитинская ул., д.19, корп.3 | ЦТП | Подвальное | ТЭЦ №23 | Восточный | район Измайлово | 1964-01-01 | ПАО «МОЭК» | Никитинская ул., д.19, корп.2 | 0 | 0 | 0 | 0 | нет
2802 | 04-05-0602/031 | Никитинская ул., д.19, корп.3 | ЦТП | Подвальное | ТЭЦ №23 | Восточный | район Измайлово | 1964-01-01 | ПАО «МОЭК» | Никитинская ул., д.21, корп.1 | 0.111 | 0.2468 | 0.258 | 0 | нет
2803 | 04-05-0602/031 | Никитинская ул., д.19, корп.3 | ЦТП | Подвальное | ТЭЦ №23 | Восточный | район Измайлово | 1964-01-01 | ПАО «МОЭК» | Никитинская ул., д.21, корп.2 | 0.093 | 0.2085 | 0.252 | 0 | нет
2804 | 04-05-0602/031 | Никитинская ул., д.19, корп.3 | ЦТП | Подвальное | ТЭЦ №23 | Восточный | район Измайлово | 1964-01-01 | ПАО «МОЭК» | Никитинская ул., д.19, корп.1 | 0 | 0 | 0 | 0 | нет
2805 | 04-05-0602/031 | Никитинская ул., д.19, корп.3 | ЦТП | Подвальное | ТЭЦ №23 | Восточный | район Измайлово | 1964-01-01 | ПАО «МОЭК» | Никитинская ул., д.21, корп.3 | 0.114 | 0.2508 | 0.27 | 0 | нет
2806 | 04-05-0602/031 | Никитинская ул., д.19, корп.3 | ЦТП | Подвальное | ТЭЦ №23 | Восточный | район Измайлово | 1964-01-01 | ПАО «МОЭК» | Никитинская ул., д.19, корп.3 | 0.114 | 0.2508 | 0.28 | 0 | нет
2807 | 04-01-0610/030 | Погонный пр., д.23, корп.1, стр.1 | ЦТП | Отдельно стоящий | ТЭЦ №23 | Восточный | район Богородское | 1969-01-01 | ПАО «МОЭК» | Погонный пр., д.11 | 0.204 | 0.4488 | 0.514 | 0 | да
2808 | 04-01-0610/030 | Погонный пр., д.23, корп.1, стр.1 | ЦТП | Отдельно стоящий | ТЭЦ №23 | Восточный | район Богородское | 1969-01-01 | ПАО «МОЭК» | бульв. Маршала Рокоссовского, д.40 | 0.162 | 0.359 | 0.39 | 0 | да
2809 | 04-01-0610/030 | Погонный пр., д.23, корп.1, стр.1 | ЦТП | Отдельно стоящий | ТЭЦ №23 | Восточный | район Богородское | 1969-01-01 | ПАО «МОЭК» | Погонный пр., д.12, корп.1 | 0.2497 | 0.54934 | 0.49 | 0 | да
2810 | 04-01-0610/030 | Погонный пр., д.23, корп.1, стр.1 | ЦТП | Отдельно стоящий | ТЭЦ №23 | Восточный | район Богородское | 1969-01-01 | ПАО «МОЭК» | Погонный пр., д.23, корп.4 | 0.12 | 0.264 | 0.33 | 0 | да
2811 | 04-01-0610/030 | Погонный пр., д.23, корп.1, стр.1 | ЦТП | Отдельно стоящий | ТЭЦ №23 | Восточный | район Богородское | 1969-01-01 | ПАО «МОЭК» | Погонный пр., д.23, корп.1 | 0.34 | 0.748 | 0.75 | 0 | да
2812 | 04-01-0610/030 | Погонный пр., д.23, корп.1, стр.1 | ЦТП | Отдельно стоящий | ТЭЦ №23 | Восточный | район Богородское | 1969-01-01 | ПАО «МОЭК» | Погонный пр., д.23, корп.2 | 0.1 | 0.22 | 0.22 | 0 | да
2813 | 04-01-0610/030 | Погонный пр., д.23, корп.1, стр.1 | ЦТП | Отдельно стоящий | ТЭЦ №23 | Восточный | район Богородское | 1969-01-01 | ПАО «МОЭК» | Погонный пр., д.23, корп.3 | 0.1 | 0.22 | 0.22 | 0 | да
2814 | 04-01-0610/030 | Погонный пр., д.23, корп.1, стр.1 | ЦТП | Отдельно стоящий | ТЭЦ №23 | Восточный | район Богородское | 1969-01-01 | ПАО «МОЭК» | бульв. Маршала Рокоссовского, д.42 | 0.25 | 0.55 | 0.57 | 0 | да
2815 | 04-01-0610/030 | Погонный пр., д.23, корп.1, стр.1 | ЦТП | Отдельно стоящий | ТЭЦ №23 | Восточный | район Богородское | 1969-01-01 | ПАО «МОЭК» | Погонный пр., д.9 | 0.14 | 0.308 | 0.41 | 0 | да
2816 | 04-01-0610/030 | Погонный пр., д.23, корп.1, стр.1 | ЦТП | Отдельно стоящий | ТЭЦ №23 | Восточный | район Богородское | 1969-01-01 | ПАО «МОЭК» | Погонный пр., д.23, корп.1, стр.2 | 0 | 0 | 0 | 0 | да
2817 | 04-01-0607/021 | ул. Девятая Рота, д.27, стр.1 | ЦТП | Отдельно стоящий | ТЭЦ №23 | Восточный | район Преображенское | 1967-01-01 | ПАО «МОЭК» | ул. Девятая Рота, д.16, стр.4 | 0 | 0 | 0.031 | 0 | да
2818 | 04-01-0607/021 | ул. Девятая Рота, д.27, стр.1 | ЦТП | Отдельно стоящий | ТЭЦ №23 | Восточный | район Преображенское | 1967-01-01 | ПАО «МОЭК» | ул. Девятая Рота, д.16 | 0 | 0 | 0.073 | 0 | да
2819 | 04-01-0607/021 | ул. Девятая Рота, д.27, стр.1 | ЦТП | Отдельно стоящий | ТЭЦ №23 | Восточный | район Преображенское | 1967-01-01 | ПАО «МОЭК» | Суворовская ул., д.22 | 0.21 | 0.46382 | 0.552 | 0 | да
2820 | 04-01-0607/021 | ул. Девятая Рота, д.27, стр.1 | ЦТП | Отдельно стоящий | ТЭЦ №23 | Восточный | район Преображенское | 1967-01-01 | ПАО «МОЭК» | ул. Преображенский Вал, д.14 | 0.11 | 0.24794 | 0.27 | 0 | да
2821 | 04-01-0607/021 | ул. Девятая Рота, д.27, стр.1 | ЦТП | Отдельно стоящий | ТЭЦ №23 | Восточный | район Преображенское | 1967-01-01 | ПАО «МОЭК» | ул. Девятая Рота, д.16, стр.2 | 0 | 0 | 0 | 0 | да
2822 | 04-01-0607/021 | ул. Девятая Рота, д.27, стр.1 | ЦТП | Отдельно стоящий | ТЭЦ №23 | Восточный | район Преображенское | 1967-01-01 | ПАО «МОЭК» | Суворовская ул., д.20 | 0.09 | 0.20172 | 0.35 | 0 | да
2823 | 04-01-0607/021 | ул. Девятая Рота, д.27, стр.1 | ЦТП | Отдельно стоящий | ТЭЦ №23 | Восточный | район Преображенское | 1967-01-01 | ПАО «МОЭК» | ул. Девятая Рота, д.16, стр.5 | 0 | 0 | 0 | 0 | да
2824 | 04-01-0607/021 | ул. Девятая Рота, д.27, стр.1 | ЦТП | Отдельно стоящий | ТЭЦ №23 | Восточный | район Преображенское | 1967-01-01 | ПАО «МОЭК» | ул. Девятая Рота, д.27 | 0.23 | 0.506 | 0.517 | 0 | да
2825 | 04-01-0607/021 | ул. Девятая Рота, д.27, стр.1 | ЦТП | Отдельно стоящий | ТЭЦ №23 | Восточный | район Преображенское | 1967-01-01 | ПАО «МОЭК» | ул. Преображенский Вал, д.4 | 0.2498 | 0.5623 | 0.4561 | 0.05 | да
2826 | 04-01-0607/021 | ул. Девятая Рота, д.27, стр.1 | ЦТП | Отдельно стоящий | ТЭЦ №23 | Восточный | район Преображенское | 1967-01-01 | ПАО «МОЭК» | ул. Девятая Рота, д.16, стр.3 | 0.01 | 0.035 | 0.047 | 0 | да
2827 | 04-01-0607/021 | ул. Девятая Рота, д.27, стр.1 | ЦТП | Отдельно стоящий | ТЭЦ №23 | Восточный | район Преображенское | 1967-01-01 | ПАО «МОЭК» | ул. Девятая Рота, д.25 | 0.11 | 0.2459 | 0.37 | 0.04 | да
2828 | 04-01-0607/021 | ул. Девятая Рота, д.27, стр.1 | ЦТП | Отдельно стоящий | ТЭЦ №23 | Восточный | район Преображенское | 1967-01-01 | ПАО «МОЭК» | Суворовская ул., д.24 | 0.07 | 0.167 | 0.19 | 0 | да
2829 | 04-01-0607/021 | ул. Девятая Рота, д.27, стр.1 | ЦТП | Отдельно стоящий | ТЭЦ №23 | Восточный | район Преображенское | 1967-01-01 | ПАО «МОЭК» | ул. Преображенский Вал, д.16 | 0.23 | 0.506 | 0.458 | 0 | да
2830 | 04-01-0607/021 | ул. Девятая Рота, д.27, стр.1 | ЦТП | Отдельно стоящий | ТЭЦ №23 | Восточный | район Преображенское | 1967-01-01 | ПАО «МОЭК» | ул. Девятая Рота, д.16, стр.5А | 0 | 0 | 0 | 0 | да
2831 | 04-03-0402/089 | Перовская ул., д.7, корп.1, стр.2 | ЦТП | Отдельно стоящий | ТЭЦ №11 | Восточный | район Перово | 1963-01-01 | ПАО «МОЭК» | ул. Плеханова, д.12, стр.1 | 0.01 | 0.035 | 0.02 | 0 | да
2832 | 04-03-0402/089 | Перовская ул., д.7, корп.1, стр.2 | ЦТП | Отдельно стоящий | ТЭЦ №11 | Восточный | район Перово | 1963-01-01 | ПАО «МОЭК» | Перовская ул., д.7, корп.2 | 0 | 0 | 0.22 | 0 | да
2833 | 04-03-0402/089 | Перовская ул., д.7, корп.1, стр.2 | ЦТП | Отдельно стоящий | ТЭЦ №11 | Восточный | район Перово | 1963-01-01 | ПАО «МОЭК» | ул. Плеханова, д.12, стр.2 | 0 | 0 | 0.045 | 0 | да
2834 | 04-03-0402/089 | Перовская ул., д.7, корп.1, стр.2 | ЦТП | Отдельно стоящий | ТЭЦ №11 | Восточный | район Перово | 1963-01-01 | ПАО «МОЭК» | Перовская ул., д.7, корп.1 | 0 | 0 | 0.22 | 0 | да
2835 | 04-03-0402/089 | Перовская ул., д.7, корп.1, стр.2 | ЦТП | Отдельно стоящий | ТЭЦ №11 | Восточный | район Перово | 1963-01-01 | ПАО «МОЭК» | ул. Плеханова, д.12, стр.3 | 0.003 | 0.0105 | 0.044 | 0.0549 | да
2836 | 04-03-0402/089 | Перовская ул., д.7, корп.1, стр.2 | ЦТП | Отдельно стоящий | ТЭЦ №11 | Восточный | район Перово | 1963-01-01 | ПАО «МОЭК» | Перовская ул., д.9 | 0.11 | 0.242 | 0.26 | 0 | да
2837 | 04-03-0402/089 | Перовская ул., д.7, корп.1, стр.2 | ЦТП | Отдельно стоящий | ТЭЦ №11 | Восточный | район Перово | 1963-01-01 | ПАО «МОЭК» | Перовская ул., д.13, корп.1 | 0.1191 | 0.28815 | 0.17 | 0.07 | да
2838 | 04-03-0402/089 | Перовская ул., д.7, корп.1, стр.2 | ЦТП | Отдельно стоящий | ТЭЦ №11 | Восточный | район Перово | 1963-01-01 | ПАО «МОЭК» | Перовская ул., д.13, корп.2 | 0.103 | 0.2266 | 0.22 | 0 | да
2839 | 04-03-0402/089 | Перовская ул., д.7, корп.1, стр.2 | ЦТП | Отдельно стоящий | ТЭЦ №11 | Восточный | район Перово | 1963-01-01 | ПАО «МОЭК» | Перовская ул., д.15 | 0.12 | 0.264 | 0.27 | 0 | да
2840 | 04-06-0602/022-2 | Щёлковское шоссе, д.24, стр.3 | ИТП | Отдельно стоящий | ТЭЦ №23 | Восточный | район Северное Измайлово | 1995-01-01 | ПАО «МОЭК» | Щёлковское шоссе, д.24, корп.1 | 0.09 | 0.198 | 0.26 | 0 | да
2841 | 04-02-0409/092 | 9-я ул. Соколиной Горы, д.1 | ЦТП | Подвальное | ТЭЦ №11 | Восточный | район Соколиная Гора | 1964-01-01 | ПАО «МОЭК» | 9-я ул. Соколиной Горы, д.3 | 0.3144 | 0.6961 | 0.895 | 0.084 | да
2842 | 04-02-0409/092 | 9-я ул. Соколиной Горы, д.1 | ЦТП | Подвальное | ТЭЦ №11 | Восточный | район Соколиная Гора | 1964-01-01 | ПАО «МОЭК» | 9-я ул. Соколиной Горы, д.1 | 0.061 | 0.1355 | 0.187 | 0 | да
2843 | 04-06-0603/024 | 3-я Парковая ул., д.48, корп.2 | ЦТП | Подвальное | ТЭЦ №23 | Восточный | район Северное Измайлово | 1995-01-01 | ПАО «МОЭК» | 3-я Парковая ул., д.48 | 0.0075 | 0.02625 | 0.13 | 0 | да
2844 | 04-06-0603/024 | 3-я Парковая ул., д.48, корп.2 | ЦТП | Подвальное | ТЭЦ №23 | Восточный | район Северное Измайлово | 1995-01-01 | ПАО «МОЭК» | 3-я Парковая ул., д.50, корп.3 | 0.091 | 0.2002 | 0.1764 | 0 | да
2845 | 04-06-0603/024 | 3-я Парковая ул., д.48, корп.2 | ЦТП | Подвальное | ТЭЦ №23 | Восточный | район Северное Измайлово | 1995-01-01 | ПАО «МОЭК» | 3-я Парковая ул., д.46, корп.1 | 0.09 | 0.198 | 0.1764 | 0 | да
2846 | 04-06-0603/024 | 3-я Парковая ул., д.48, корп.2 | ЦТП | Подвальное | ТЭЦ №23 | Восточный | район Северное Измайлово | 1995-01-01 | ПАО «МОЭК» | 3-я Парковая ул., д.48, корп.2 | 0.115 | 0.253 | 0.232 | 0 | да
2847 | 04-06-0603/024 | 3-я Парковая ул., д.48, корп.2 | ЦТП | Подвальное | ТЭЦ №23 | Восточный | район Северное Измайлово | 1995-01-01 | ПАО «МОЭК» | 3-я Парковая ул., д.50, корп.1 | 0.091 | 0.2002 | 0.1763 | 0 | да
2848 | 04-06-0603/024 | 3-я Парковая ул., д.48, корп.2 | ЦТП | Подвальное | ТЭЦ №23 | Восточный | район Северное Измайлово | 1995-01-01 | ПАО «МОЭК» | 3-я Парковая ул., д.46, корп.3 | 0.091 | 0.2002 | 0.1763 | 0 | да
2849 | 04-06-0603/024 | 3-я Парковая ул., д.48, корп.2 | ЦТП | Подвальное | ТЭЦ №23 | Восточный | район Северное Измайлово | 1995-01-01 | ПАО «МОЭК» | 3-я Парковая ул., д.50, корп.2 | 0.091 | 0.2002 | 0.1763 | 0 | да
2850 | 04-06-0603/024 | 3-я Парковая ул., д.48, корп.2 | ЦТП | Подвальное | ТЭЦ №23 | Восточный | район Северное Измайлово | 1995-01-01 | ПАО «МОЭК» | 3-я Парковая ул., д.46, корп.2 | 0.091 | 0.2002 | 0.1763 | 0 | да
2851 | 04-06-0603/024 | 3-я Парковая ул., д.48, корп.2 | ЦТП | Подвальное | ТЭЦ №23 | Восточный | район Северное Измайлово | 1995-01-01 | ПАО «МОЭК» | 3-я Парковая ул., д.44А | 0 | 0 | 0 | 0 | да
2852 | 20-02-0209/097 | ул. Металлургов, д.37А, стр.2 | ЦТП | Встроенное | ТЭЦ №22 | Восточный | район Перово | 1971-10-05 | ПАО «МОЭК» | ул. Металлургов, д.37А, стр.2 | 0.06 | 0.21 | 0.35 | 0 | нет
2853 | 20-02-0209/097 | ул. Металлургов, д.37А, стр.2 | ЦТП | Встроенное | ТЭЦ №22 | Восточный | район Перово | 1971-10-05 | ПАО «МОЭК» | ул. Металлургов, д.37А | 0 | 0 | 0 | 0 | нет
2854 | 04-03-0209/107 | 3-я Владимирская ул., д.12, корп.1 | ЦТП | Подвальное | ТЭЦ №22 | Восточный | район Перово | 1959-01-01 | ПАО «МОЭК» | 3-я Владимирская ул., д.10 | 0 | 0 | 0.1 | 0 | да
2855 | 04-03-0209/107 | 3-я Владимирская ул., д.12, корп.1 | ЦТП | Подвальное | ТЭЦ №22 | Восточный | район Перово | 1959-01-01 | ПАО «МОЭК» | 3-я Владимирская ул., д.14 | 0.05 | 0.175 | 0.12 | 0 | да
2856 | 04-03-0209/107 | 3-я Владимирская ул., д.12, корп.1 | ЦТП | Подвальное | ТЭЦ №22 | Восточный | район Перово | 1959-01-01 | ПАО «МОЭК» | 3-я Владимирская ул., д.12, корп.1 | 0.11 | 0.2537 | 0.176 | 0 | да
2857 | 04-03-0209/107 | 3-я Владимирская ул., д.12, корп.1 | ЦТП | Подвальное | ТЭЦ №22 | Восточный | район Перово | 1959-01-01 | ПАО «МОЭК» | 3-я Владимирская ул., д.12, корп.2 | 0.13 | 0.28671 | 0.144 | 0 | да
2858 | 20-06-0607/095 | 2-я Пугачёвская ул., д.6Б, стр.1 | ИТП | Встроенное | ТЭЦ №23 | Восточный | район Преображенское | 2019-11-18 | ПАО «МОЭК» | 2-я Пугачёвская ул., д.6Б, стр.1 | 0.1881 | 0.65835 | 0.741 | 0.79 | да
2859 | 04-01-0612/030 | Ивантеевская ул., д.2, стр.5 | ЦТП | Отдельно стоящий | ТЭЦ №23 | Восточный | район Богородское | 1970-11-28 | ПАО «МОЭК» | Ивантеевская ул., д.2Б | 0 | 0 | 0.2 | 0 | да
2860 | 04-01-0612/030 | Ивантеевская ул., д.2, стр.5 | ЦТП | Отдельно стоящий | ТЭЦ №23 | Восточный | район Богородское | 1970-11-28 | ПАО «МОЭК» | Ивантеевская ул., д.1А | 0.00384 | 0.01344 | 0.11 | 0 | да
2861 | 04-01-0612/030 | Ивантеевская ул., д.2, стр.5 | ЦТП | Отдельно стоящий | ТЭЦ №23 | Восточный | район Богородское | 1970-11-28 | ПАО «МОЭК» | Ивантеевская ул., д.1, корп.5 | 0.1 | 0.22 | 0.22 | 0 | да
2862 | 04-01-0612/030 | Ивантеевская ул., д.2, стр.5 | ЦТП | Отдельно стоящий | ТЭЦ №23 | Восточный | район Богородское | 1970-11-28 | ПАО «МОЭК» | Ивантеевская ул., д.3, корп.2 | 0 | 0 | 0.21946 | 0 | да
2863 | 04-01-0612/030 | Ивантеевская ул., д.2, стр.5 | ЦТП | Отдельно стоящий | ТЭЦ №23 | Восточный | район Богородское | 1970-11-28 | ПАО «МОЭК» | Ивантеевская ул., д.1, корп.6 | 0.11 | 0.242 | 0.22 | 0 | да
2864 | 04-01-0612/030 | Ивантеевская ул., д.2, стр.5 | ЦТП | Отдельно стоящий | ТЭЦ №23 | Восточный | район Богородское | 1970-11-28 | ПАО «МОЭК» | Ивантеевская ул., д.2, корп.2 | 0 | 0 | 0.07 | 0 | да
2865 | 04-01-0612/030 | Ивантеевская ул., д.2, стр.5 | ЦТП | Отдельно стоящий | ТЭЦ №23 | Восточный | район Богородское | 1970-11-28 | ПАО «МОЭК» | Ивантеевская ул., д.1, корп.2 | 0.11 | 0.24239 | 0.254 | 0 | да
2866 | 04-01-0612/030 | Ивантеевская ул., д.2, стр.5 | ЦТП | Отдельно стоящий | ТЭЦ №23 | Восточный | район Богородское | 1970-11-28 | ПАО «МОЭК» | Ивантеевская ул., д.3, корп.4 | 0 | 0 | 0.21 | 0 | да
2867 | 04-01-0612/030 | Ивантеевская ул., д.2, стр.5 | ЦТП | Отдельно стоящий | ТЭЦ №23 | Восточный | район Богородское | 1970-11-28 | ПАО «МОЭК» | Ивантеевская ул., д.2, корп.3 | 0 | 0 | 0.08 | 0 | да
2868 | 04-01-0612/030 | Ивантеевская ул., д.2, стр.5 | ЦТП | Отдельно стоящий | ТЭЦ №23 | Восточный | район Богородское | 1970-11-28 | ПАО «МОЭК» | Ивантеевская ул., д.3, корп.3 | 0.099142 | 0.23 | 0.2666 | 0 | да
2869 | 04-01-0612/030 | Ивантеевская ул., д.2, стр.5 | ЦТП | Отдельно стоящий | ТЭЦ №23 | Восточный | район Богородское | 1970-11-28 | ПАО «МОЭК» | Ивантеевская ул., д.1, корп.1 | 0 | 0 | 0.25442 | 0 | да
2870 | 04-01-0612/030 | Ивантеевская ул., д.2, стр.5 | ЦТП | Отдельно стоящий | ТЭЦ №23 | Восточный | район Богородское | 1970-11-28 | ПАО «МОЭК» | Ивантеевская ул., д.3, корп.5 | 0.0429 | 0.09945 | 0.1613 | 0 | да
2871 | 04-01-0612/030 | Ивантеевская ул., д.2, стр.5 | ЦТП | Отдельно стоящий | ТЭЦ №23 | Восточный | район Богородское | 1970-11-28 | ПАО «МОЭК» | Ивантеевская ул., д.2А | 0 | 0 | 0.08 | 0 | да
2872 | 04-01-0612/030 | Ивантеевская ул., д.2, стр.5 | ЦТП | Отдельно стоящий | ТЭЦ №23 | Восточный | район Богородское | 1970-11-28 | ПАО «МОЭК» | Ивантеевская ул., д.1, корп.3 | 0.11 | 0.242 | 0.24 | 0 | да
2873 | 04-01-0612/030 | Ивантеевская ул., д.2, стр.5 | ЦТП | Отдельно стоящий | ТЭЦ №23 | Восточный | район Богородское | 1970-11-28 | ПАО «МОЭК» | Ивантеевская ул., д.2, корп.4 | 0 | 0 | 0.2 | 0 | да
2874 | 04-01-0612/030 | Ивантеевская ул., д.2, стр.5 | ЦТП | Отдельно стоящий | ТЭЦ №23 | Восточный | район Богородское | 1970-11-28 | ПАО «МОЭК» | Ивантеевская ул., д.1, корп.4 | 0.11 | 0.242 | 0.24 | 0 | да
2875 | 04-01-0612/030 | Ивантеевская ул., д.2, стр.5 | ЦТП | Отдельно стоящий | ТЭЦ №23 | Восточный | район Богородское | 1970-11-28 | ПАО «МОЭК» | Ивантеевская ул., д.3А | 0 | 0 | 0.07 | 0 | да
2876 | 04-01-0612/030 | Ивантеевская ул., д.2, стр.5 | ЦТП | Отдельно стоящий | ТЭЦ №23 | Восточный | район Богородское | 1970-11-28 | ПАО «МОЭК» | Ивантеевская ул., д.2, корп.1 | 0 | 0 | 0.07 | 0 | да
2877 | 04-01-0607/045 | бульв. Маршала Рокоссовского, д.26 | ИТП | Подвальное | ТЭЦ №23 | Восточный | район Богородское | 2008-10-20 | ПАО «МОЭК» | бульв. Маршала Рокоссовского, д.26 | 0.0233 | 0.08155 | 0.05819 | 0.081685 | да
2878 | 04-01-0608/013 | Преображенская ул., д.5/7 | ЦТП | Подвальное | ТЭЦ №23 | Восточный | район Преображенское | 1945-05-09 | ПАО «МОЭК» | Преображенская ул., д.5/7 | 0.67975 | 1.5018 | 2.1165 | 0 | да
2879 | 04-01-0608/013 | Преображенская ул., д.5/7 | ЦТП | Подвальное | ТЭЦ №23 | Восточный | район Преображенское | 1945-05-09 | ПАО «МОЭК» | Преображенская пл., д.7 | 0 | 0 | 0.1 | 0 | да
2880 | 04-07-0223/036 | Зелёный просп., д.95А | ЦТП | Отдельно стоящий | ТЭЦ №22 | Восточный | район Ивановское | 1960-01-01 | ПАО «МОЭК» | Федеративный просп., д.48, корп.1 | 0 | 0 | 0.25 | 0 | да
2881 | 04-07-0223/036 | Зелёный просп., д.95А | ЦТП | Отдельно стоящий | ТЭЦ №22 | Восточный | район Ивановское | 1960-01-01 | ПАО «МОЭК» | Федеративный просп., д.52 | 0 | 0 | 0.24 | 0 | да
2882 | 04-07-0223/036 | Зелёный просп., д.95А | ЦТП | Отдельно стоящий | ТЭЦ №22 | Восточный | район Ивановское | 1960-01-01 | ПАО «МОЭК» | Зелёный просп., д.99А | 0 | 0 | 0 | 0 | да
2883 | 04-07-0223/036 | Зелёный просп., д.95А | ЦТП | Отдельно стоящий | ТЭЦ №22 | Восточный | район Ивановское | 1960-01-01 | ПАО «МОЭК» | Федеративный просп., д.43 | 0 | 0 | 0.29 | 0 | да
2884 | 04-07-0223/036 | Зелёный просп., д.95А | ЦТП | Отдельно стоящий | ТЭЦ №22 | Восточный | район Ивановское | 1960-01-01 | ПАО «МОЭК» | Федеративный просп., д.48, корп.2 | 0.113 | 0.2486 | 0.19 | 0 | да
2885 | 04-07-0223/036 | Зелёный просп., д.95А | ЦТП | Отдельно стоящий | ТЭЦ №22 | Восточный | район Ивановское | 1960-01-01 | ПАО «МОЭК» | Зелёный просп., д.105 | 0.163 | 0.3586 | 0.27 | 0 | да
2886 | 04-07-0223/036 | Зелёный просп., д.95А | ЦТП | Отдельно стоящий | ТЭЦ №22 | Восточный | район Ивановское | 1960-01-01 | ПАО «МОЭК» | Зелёный просп., д.85 | 0.41 | 0.9101 | 0.68 | 0 | да
2887 | 04-07-0223/036 | Зелёный просп., д.95А | ЦТП | Отдельно стоящий | ТЭЦ №22 | Восточный | район Ивановское | 1960-01-01 | ПАО «МОЭК» | Зелёный просп., д.97 | 0.17 | 0.374 | 0.27 | 0 | да
2888 | 04-07-0223/036 | Зелёный просп., д.95А | ЦТП | Отдельно стоящий | ТЭЦ №22 | Восточный | район Ивановское | 1960-01-01 | ПАО «МОЭК» | Зелёный просп., д.101А | 0.03 | 0.105 | 0.07 | 0 | да
2889 | 04-07-0223/036 | Зелёный просп., д.95А | ЦТП | Отдельно стоящий | ТЭЦ №22 | Восточный | район Ивановское | 1960-01-01 | ПАО «МОЭК» | Зелёный просп., д.95А | 0.01 | 0.035 | 0.077 | 0 | да
2890 | 04-07-0223/036 | Зелёный просп., д.95А | ЦТП | Отдельно стоящий | ТЭЦ №22 | Восточный | район Ивановское | 1960-01-01 | ПАО «МОЭК» | ул. Молостовых, д.18/107 | 0 | 0 | 0 | 0 | да
2891 | 04-07-0223/036 | Зелёный просп., д.95А | ЦТП | Отдельно стоящий | ТЭЦ №22 | Восточный | район Ивановское | 1960-01-01 | ПАО «МОЭК» | Зелёный просп., д.95 | 0.17 | 0.374 | 0.28 | 0 | да
2892 | 04-07-0223/036 | Зелёный просп., д.95А | ЦТП | Отдельно стоящий | ТЭЦ №22 | Восточный | район Ивановское | 1960-01-01 | ПАО «МОЭК» | Федеративный просп., д.39 | 0 | 0 | 0.24 | 0 | да
2893 | 04-07-0223/036 | Зелёный просп., д.95А | ЦТП | Отдельно стоящий | ТЭЦ №22 | Восточный | район Ивановское | 1960-01-01 | ПАО «МОЭК» | Зелёный просп., д.93 | 0.17 | 0.374 | 0.27 | 0 | да
2894 | 04-07-0223/036 | Зелёный просп., д.95А | ЦТП | Отдельно стоящий | ТЭЦ №22 | Восточный | район Ивановское | 1960-01-01 | ПАО «МОЭК» | Зелёный просп., д.91 | 0.02 | 0.07 | 0.08 | 0 | да
2895 | 04-07-0223/036 | Зелёный просп., д.95А | ЦТП | Отдельно стоящий | ТЭЦ №22 | Восточный | район Ивановское | 1960-01-01 | ПАО «МОЭК» | Федеративный просп., д.41 | 0 | 0 | 0.24 | 0 | да
2896 | 04-07-0223/036 | Зелёный просп., д.95А | ЦТП | Отдельно стоящий | ТЭЦ №22 | Восточный | район Ивановское | 1960-01-01 | ПАО «МОЭК» | Федеративный просп., д.46, корп.1 | 0 | 0 | 0.27 | 0 | да
2897 | 04-07-0223/036 | Зелёный просп., д.95А | ЦТП | Отдельно стоящий | ТЭЦ №22 | Восточный | район Ивановское | 1960-01-01 | ПАО «МОЭК» | Федеративный просп., д.54 | 0 | 0 | 0.3 | 0 | да
2898 | 04-07-0223/036 | Зелёный просп., д.95А | ЦТП | Отдельно стоящий | ТЭЦ №22 | Восточный | район Ивановское | 1960-01-01 | ПАО «МОЭК» | Зелёный просп., д.89, корп.2 | 0 | 0 | 0 | 0 | да
2899 | 04-07-0223/036 | Зелёный просп., д.95А | ЦТП | Отдельно стоящий | ТЭЦ №22 | Восточный | район Ивановское | 1960-01-01 | ПАО «МОЭК» | Зелёный просп., д.99 | 0.02 | 0.07 | 0.05 | 0 | да
2900 | 04-07-0223/036 | Зелёный просп., д.95А | ЦТП | Отдельно стоящий | ТЭЦ №22 | Восточный | район Ивановское | 1960-01-01 | ПАО «МОЭК» | Федеративный просп., д.37 | 0 | 0 | 0.3 | 0 | да
2901 | 04-07-0223/036 | Зелёный просп., д.95А | ЦТП | Отдельно стоящий | ТЭЦ №22 | Восточный | район Ивановское | 1960-01-01 | ПАО «МОЭК» | Зелёный просп., д.89, корп.1 | 0 | 0 | 0.29 | 0 | да
2902 | 04-07-0223/036 | Зелёный просп., д.95А | ЦТП | Отдельно стоящий | ТЭЦ №22 | Восточный | район Ивановское | 1960-01-01 | ПАО «МОЭК» | Федеративный просп., д.50 | 0 | 0 | 0.24 | 0 | да
2903 | 04-07-0223/036 | Зелёный просп., д.95А | ЦТП | Отдельно стоящий | ТЭЦ №22 | Восточный | район Ивановское | 1960-01-01 | ПАО «МОЭК» | Федеративный просп., д.44 | 0.141 | 0.3102 | 0.23 | 0 | да
2904 | 20-04-0409/145 | 8-я ул. Соколиной Горы, д.15, корп.35 | ИТП | Встроенное | ТЭЦ №11 | Восточный | район Соколиная Гора | 2015-12-24 | ПАО «МОЭК» | 8-я ул. Соколиной Горы, д.15, корп.35 | 0.18 | 0.63 | 0.37 | 1.22 | да
2905 | 04-07-0604/033 | 16-я Парковая ул., д.17, стр.2 | ЦТП | Подвальное | ТЭЦ №23 | Восточный | район Восточное Измайло | 2015-11-16 | ПАО «МОЭК» | 16-я Парковая ул., д.17, стр.2 | 0.291 | 1.0185 | 0.945 | 0.108 | да
2906 | 04-07-0604/033 | 16-я Парковая ул., д.17, стр.2 | ЦТП | Подвальное | ТЭЦ №23 | Восточный | район Восточное Измайло | 2015-11-16 | ПАО «МОЭК» | 16-я Парковая ул., д.17, стр.12 | 0.0314 | 0.1099 | 0.11 | 0.1 | да
2907 | 04-07-0604/033 | 16-я Парковая ул., д.17, стр.2 | ЦТП | Подвальное | ТЭЦ №23 | Восточный | район Восточное Измайло | 2015-11-16 | ПАО «МОЭК» | 16-я Парковая ул., д.17, стр.6 | 0 | 0 | 0 | 0 | да
2908 | 04-07-0604/033 | 16-я Парковая ул., д.17, стр.2 | ЦТП | Подвальное | ТЭЦ №23 | Восточный | район Восточное Измайло | 2015-11-16 | ПАО «МОЭК» | 16-я Парковая ул., д.17, стр.3 | 0 | 0 | 0 | 0 | да
2909 | 04-07-0604/033 | 16-я Парковая ул., д.17, стр.2 | ЦТП | Подвальное | ТЭЦ №23 | Восточный | район Восточное Измайло | 2015-11-16 | ПАО «МОЭК» | 16-я Парковая ул., д.17, стр.1 | 0 | 0 | 0 | 0 | да
2910 | 04-07-0604/033 | 16-я Парковая ул., д.17, стр.2 | ЦТП | Подвальное | ТЭЦ №23 | Восточный | район Восточное Измайло | 2015-11-16 | ПАО «МОЭК» | 16-я Парковая ул., д.17, стр.4А | 0 | 0 | 0 | 0 | да
2911 | 04-07-0604/033 | 16-я Парковая ул., д.17, стр.2 | ЦТП | Подвальное | ТЭЦ №23 | Восточный | район Восточное Измайло | 2015-11-16 | ПАО «МОЭК» | 16-я Парковая ул., д.17, стр.4 | 0 | 0 | 0 | 0 | да
2912 | 04-04-0212/108 | Косинская ул., д.12Б | ИТП | Подвальное | ТЭЦ №22 | Восточный | район Вешняки | 2008-01-01 | ПАО «МОЭК» | Косинская ул., д.12Б | 0.0987 | 0.34545 | 0.3895 | 1.196 | нет
2913 | 04-07-0604/090 | Измайловский бульв., д.73, стр.2 | ЦТП | Отдельно стоящий | ТЭЦ №23 | Восточный | район Восточное Измайло | 1967-01-01 | ПАО «МОЭК» | Измайловский бульв., д.73 | 0.11 | 0.242 | 0.26 | 0 | да
2914 | 04-07-0604/090 | Измайловский бульв., д.73, стр.2 | ЦТП | Отдельно стоящий | ТЭЦ №23 | Восточный | район Восточное Измайло | 1967-01-01 | ПАО «МОЭК» | Измайловский бульв., д.77 | 0.11 | 0.242 | 0.26 | 0 | да
2915 | 04-07-0604/090 | Измайловский бульв., д.73, стр.2 | ЦТП | Отдельно стоящий | ТЭЦ №23 | Восточный | район Восточное Измайло | 1967-01-01 | ПАО «МОЭК» | 15-я Парковая ул., д.20 | 0.123 | 0.2745 | 0.33 | 0 | да
2916 | 04-07-0604/090 | Измайловский бульв., д.73, стр.2 | ЦТП | Отдельно стоящий | ТЭЦ №23 | Восточный | район Восточное Измайло | 1967-01-01 | ПАО «МОЭК» | Измайловский бульв., д.75 | 0.11 | 0.242 | 0.26 | 0 | да
2917 | 04-02-0606/011 | ул. Гастелло, д.41 | ЦТП | Подвальное | ТЭЦ №23 | Восточный | район Сокольники | 1957-01-01 | ПАО «МОЭК» | ул. Гастелло, д.41 | 0.27 | 0.659 | 2 | 0 | да
2918 | 04-02-0606/011 | ул. Гастелло, д.41 | ЦТП | Подвальное | ТЭЦ №23 | Восточный | район Сокольники | 1957-01-01 | ПАО «МОЭК» | ул. Гастелло, д.39 | 0.38 | 0.875 | 1.09 | 0 | да
2919 | 04-02-0606/011 | ул. Гастелло, д.41 | ЦТП | Подвальное | ТЭЦ №23 | Восточный | район Сокольники | 1957-01-01 | ПАО «МОЭК» | Попов пр., д.2, стр.1 | 0.0614 | 0.2149 | 0.02375 | 0.02668 | да
2920 | 04-01-0608/072 | Потешная ул., д.10 | ЦТП | Подвальное | ТЭЦ №23 | Восточный | район Преображенское | 1970-02-02 | ПАО «МОЭК» | Потешная ул., д.10 | 0.11 | 0.242 | 0.32 | 0 | да
2921 | 04-01-0608/072 | Потешная ул., д.10 | ЦТП | Подвальное | ТЭЦ №23 | Восточный | район Преображенское | 1970-02-02 | ПАО «МОЭК» | 2-я ул. Бухвостова, д.2, стр.3 | 0 | 0 | 0.02263 | 0 | да
2922 | 04-01-0608/072 | Потешная ул., д.10 | ЦТП | Подвальное | ТЭЦ №23 | Восточный | район Преображенское | 1970-02-02 | ПАО «МОЭК» | 1-й Зборовский пер., д.11 | 0.111 | 0.26253 | 0.32 | 0 | да
2923 | 04-01-0608/072 | Потешная ул., д.10 | ЦТП | Подвальное | ТЭЦ №23 | Восточный | район Преображенское | 1970-02-02 | ПАО «МОЭК» | 2-я ул. Бухвостова, д.1 | 0.08 | 0.17795 | 0.23 | 0 | да
2924 | 04-01-0608/072 | Потешная ул., д.10 | ЦТП | Подвальное | ТЭЦ №23 | Восточный | район Преображенское | 1970-02-02 | ПАО «МОЭК» | Потешная ул., д.12 | 0 | 0 | 0.33 | 0 | да
2925 | 04-01-0608/072 | Потешная ул., д.10 | ЦТП | Подвальное | ТЭЦ №23 | Восточный | район Преображенское | 1970-02-02 | ПАО «МОЭК» | Потешная ул., д.8 | 0.08 | 0.176 | 0.21 | 0 | да
2926 | 04-01-0608/072 | Потешная ул., д.10 | ЦТП | Подвальное | ТЭЦ №23 | Восточный | район Преображенское | 1970-02-02 | ПАО «МОЭК» | 2-я ул. Бухвостова, д.2, стр.14 | 0 | 0 | 0.02725 | 0 | да
2927 | 04-05-0602/024 | 1-я Прядильная ул., д.14 | ИТП | Подвальное | ТЭЦ №23 | Восточный | район Измайлово | 1960-01-01 | ПАО «МОЭК» | 1-я Прядильная ул., д.14 | 0.09 | 0.198 | 0.13 | 0 | да
2928 | 20-06-0604/217 | 16-я Парковая ул., д.17, стр.8 | ИТП | Встроенное | ТЭЦ №23 | Восточный | район Восточное Измайло | 2022-02-01 | ПАО «МОЭК» | 16-я Парковая ул., д.17, стр.8 | 0.611 | 2.1385 | 0.8393 | 0.6226 | да
2929 | 20-06-0609/013 | Ткацкая ул., д.24 | ИТП | Встроенное | ТЭЦ №23 | Восточный | район Соколиная Гора | 2015-03-02 | ПАО «МОЭК» | Ткацкая ул., д.24 | 0.1028 | 0.3598 | 0.1386 | 0.2477 | да
2930 | 20-06-0612/041 | Белокаменное шоссе, д.1, стр.1 | ИТП | Встроенное | ТЭЦ №23 | Восточный | район Богородское | 2005-06-05 | ПАО «МОЭК» | Белокаменное шоссе, д.1, стр.1 | 0 | 0 | 0 | 0 | нет
2931 | 20-02-0212/054 | Косинская ул., д.7А | ИТП | Встроенное | ТЭЦ №22 | Восточный | район Вешняки | 2005-07-05 | ПАО «МОЭК» | Косинская ул., д.7А | 0.084 | 0.294 | 0.215 | 0 | нет
2932 | 04-06-0601/016 | Щёлковское шоссе, д.77, корп.2, стр.1 | ЦТП | Отдельно стоящий | ТЭЦ №23 | Восточный | район Гольяново | 1979-01-01 | ПАО «МОЭК» | Щёлковское шоссе, д.77, корп.3 | 0.17 | 0.374 | 0.34 | 0 | да
2933 | 04-06-0601/016 | Щёлковское шоссе, д.77, корп.2, стр.1 | ЦТП | Отдельно стоящий | ТЭЦ №23 | Восточный | район Гольяново | 1979-01-01 | ПАО «МОЭК» | Байкальская ул., д.38, корп.4 | 0.11 | 0.242 | 0.26 | 0 | да
2934 | 04-06-0601/016 | Щёлковское шоссе, д.77, корп.2, стр.1 | ЦТП | Отдельно стоящий | ТЭЦ №23 | Восточный | район Гольяново | 1979-01-01 | ПАО «МОЭК» | Байкальская ул., д.38, корп.3 | 0.13 | 0.286 | 0.26 | 0 | да
2935 | 04-06-0601/016 | Щёлковское шоссе, д.77, корп.2, стр.1 | ЦТП | Отдельно стоящий | ТЭЦ №23 | Восточный | район Гольяново | 1979-01-01 | ПАО «МОЭК» | Уральская ул., д.6, корп.7 | 0.14 | 0.308 | 0.26 | 0 | да
2936 | 04-06-0601/016 | Щёлковское шоссе, д.77, корп.2, стр.1 | ЦТП | Отдельно стоящий | ТЭЦ №23 | Восточный | район Гольяново | 1979-01-01 | ПАО «МОЭК» | Щёлковское шоссе, д.77, корп.2 | 0.13 | 0.286 | 0.26 | 0 | да
2937 | 04-06-0601/016 | Щёлковское шоссе, д.77, корп.2, стр.1 | ЦТП | Отдельно стоящий | ТЭЦ №23 | Восточный | район Гольяново | 1979-01-01 | ПАО «МОЭК» | Байкальская ул., д.30, корп.3 | 0.11 | 0.242 | 0.69 | 0 | да
2938 | 04-06-0601/016 | Щёлковское шоссе, д.77, корп.2, стр.1 | ЦТП | Отдельно стоящий | ТЭЦ №23 | Восточный | район Гольяново | 1979-01-01 | ПАО «МОЭК» | Байкальская ул., д.30, корп.4 | 0.11 | 0.242 | 0.26 | 0 | да
2939 | 04-06-0601/016 | Щёлковское шоссе, д.77, корп.2, стр.1 | ЦТП | Отдельно стоящий | ТЭЦ №23 | Восточный | район Гольяново | 1979-01-01 | ПАО «МОЭК» | Щёлковское шоссе, д.79А | 0.06 | 0.21 | 0.18 | 0.82 | да
2940 | 04-06-0601/016 | Щёлковское шоссе, д.77, корп.2, стр.1 | ЦТП | Отдельно стоящий | ТЭЦ №23 | Восточный | район Гольяново | 1979-01-01 | ПАО «МОЭК» | Щёлковское шоссе, д.77, корп.4 | 0.19 | 0.41866 | 0.42 | 0 | да
2941 | 04-10-032 | ул. Дмитриевского, д.21, стр.1 | ЦТП | Отдельно стоящий | РТС Перово | Восточный | район Косино-Ухтомский | 2006-06-26 | ПАО «МОЭК» | ул. Дмитриевского, д.19 | 0.25398 | 0.88892 | 0.1935 | 0.1422 | нет
2942 | 04-10-032 | ул. Дмитриевского, д.21, стр.1 | ЦТП | Отдельно стоящий | РТС Перово | Восточный | район Косино-Ухтомский | 2006-06-26 | ПАО «МОЭК» | ул. Дмитриевского, д.23 | 0.40179 | 0.904 | 1.5022 | 0 | нет
2943 | 04-10-032 | ул. Дмитриевского, д.21, стр.1 | ЦТП | Отдельно стоящий | РТС Перово | Восточный | район Косино-Ухтомский | 2006-06-26 | ПАО «МОЭК» | ул. Дмитриевского, д.17 | 0.40179 | 0.904 | 1.584 | 0 | нет
2944 | 04-10-032 | ул. Дмитриевского, д.21, стр.1 | ЦТП | Отдельно стоящий | РТС Перово | Восточный | район Косино-Ухтомский | 2006-06-26 | ПАО «МОЭК» | ул. Дмитриевского, д.21 | 0.0485 | 0.16975 | 0.11995 | 0.13371 | нет
2945 | 04-02-0608/055 | 2-я Сокольническая ул., д.6, стр.2 | ЦТП | Отдельно стоящий | ТЭЦ №23 | Восточный | район Сокольники | 1972-01-01 | ПАО «МОЭК» | 3-я Сокольническая ул., д.7 | 0 | 0 | 0.17 | 0 | да
2946 | 04-02-0608/055 | 2-я Сокольническая ул., д.6, стр.2 | ЦТП | Отдельно стоящий | ТЭЦ №23 | Восточный | район Сокольники | 1972-01-01 | ПАО «МОЭК» | ул. Барболина, д.4 | 0.21 | 0.488 | 0.63 | 0 | да
2947 | 04-02-0608/055 | 2-я Сокольническая ул., д.6, стр.2 | ЦТП | Отдельно стоящий | ТЭЦ №23 | Восточный | район Сокольники | 1972-01-01 | ПАО «МОЭК» | 4-я Сокольническая ул., д.3 | 0.28 | 0.616 | 0.51 | 0 | да
2948 | 04-02-0608/055 | 2-я Сокольническая ул., д.6, стр.2 | ЦТП | Отдельно стоящий | ТЭЦ №23 | Восточный | район Сокольники | 1972-01-01 | ПАО «МОЭК» | 2-я Сокольническая ул., д.8 | 0.12 | 0.264 | 0.26 | 0 | да
2949 | 04-02-0608/055 | 2-я Сокольническая ул., д.6, стр.2 | ЦТП | Отдельно стоящий | ТЭЦ №23 | Восточный | район Сокольники | 1972-01-01 | ПАО «МОЭК» | 3-я Сокольническая ул., д.3 | 0.03 | 0.105 | 0.13 | 0.04 | да
2950 | 04-02-0608/055 | 2-я Сокольническая ул., д.6, стр.2 | ЦТП | Отдельно стоящий | ТЭЦ №23 | Восточный | район Сокольники | 1972-01-01 | ПАО «МОЭК» | 3-я Сокольническая ул., д.4 | 0.28 | 0.616 | 0.51 | 0 | да
2951 | 04-02-0608/055 | 2-я Сокольническая ул., д.6, стр.2 | ЦТП | Отдельно стоящий | ТЭЦ №23 | Восточный | район Сокольники | 1972-01-01 | ПАО «МОЭК» | 2-я Сокольническая ул., д.4 | 0.1 | 0.22 | 0.32 | 0 | да
2952 | 04-02-0608/055 | 2-я Сокольническая ул., д.6, стр.2 | ЦТП | Отдельно стоящий | ТЭЦ №23 | Восточный | район Сокольники | 1972-01-01 | ПАО «МОЭК» | 3-я Сокольническая ул., д.5 | 0 | 0 | 0.13 | 0 | да
2953 | 04-02-0608/055 | 2-я Сокольническая ул., д.6, стр.2 | ЦТП | Отдельно стоящий | ТЭЦ №23 | Восточный | район Сокольники | 1972-01-01 | ПАО «МОЭК» | 2-я Сокольническая ул., д.6 | 0.12 | 0.264 | 0.26 | 0 | да
2954 | 04-02-0608/055 | 2-я Сокольническая ул., д.6, стр.2 | ЦТП | Отдельно стоящий | ТЭЦ №23 | Восточный | район Сокольники | 1972-01-01 | ПАО «МОЭК» | ул. Гастелло, д.3 | 0.0865 | 0.30275 | 0.3076 | 0.4562 | да
2955 | 20-06-0607/071 | Преображенская пл., д.6 | ЦТП | Подвальное | ТЭЦ №23 | Восточный | район Преображенское | 2004-10-10 | ПАО «МОЭК» | Преображенская пл., д.6 | 0.3041 | 0.69502 | 1.45 | 0.672 | нет
2956 | 20-06-0607/071 | Преображенская пл., д.6 | ЦТП | Подвальное | ТЭЦ №23 | Восточный | район Преображенское | 2004-10-10 | ПАО «МОЭК» | Преображенская пл., д.4 | 0.1725 | 0.39809 | 0.639 | 0.185 | нет
2957 | 04-10-015 | Красносолнечная ул., д.40А | ИТП | Подвальное | ТЭЦ №22 | Восточный | район Косино-Ухтомский | 2007-10-01 | ПАО «МОЭК» | Красносолнечная ул., д.40А | 0 | 0 | 0 | 0 | нет
2958 | 04-03-0223/019 | Федеративный просп., д.15, корп.1, стр.2 | ЦТП | Отдельно стоящий | ТЭЦ №22 | Восточный | район Перово | 1985-01-01 | ПАО «МОЭК» | ул. Металлургов, д.62 | 0.32 | 0.704 | 0.79 | 0 | да
2959 | 04-03-0223/019 | Федеративный просп., д.15, корп.1, стр.2 | ЦТП | Отдельно стоящий | ТЭЦ №22 | Восточный | район Перово | 1985-01-01 | ПАО «МОЭК» | Федеративный просп., д.15, корп.1 | 0.27 | 0.594 | 0.93 | 0.02 | да
2960 | 04-02-0409/099 | Вольная ул., д.4, стр.2 | ЦТП | Отдельно стоящий | ТЭЦ №11 | Восточный | район Соколиная Гора | 1967-01-01 | ПАО «МОЭК» | Вольная ул., д.4 | 0.3309 | 0.72798 | 1 | 0 | да
2961 | 04-02-0422/086 | Щербаковская ул., д.44А | ИТП | Подвальное | ТЭЦ №11 | Восточный | район Соколиная Гора | 1956-01-01 | ПАО «МОЭК» | Щербаковская ул., д.44А | 0.21 | 0.47539 | 0.72 | 0 | да
2962 | 04-01-0607/036 | Ивантеевская ул., д.20, стр.2 | ИТП | Отдельно стоящий | ТЭЦ №23 | Восточный | район Богородское | 1960-01-01 | ПАО «МОЭК» | Ивантеевская ул., д.20 | 0.12 | 0.264 | 0.27 | 0 | да
2963 | 04-03-0221/054 | Перовская ул., д.38, стр.7 | ЦТП | Отдельно стоящий | ТЭЦ №22 | Восточный | район Перово | 2004-01-01 | ПАО «МОЭК» | Перовская ул., д.36, корп.3 | 0.2795 | 0.6149 | 0.80189 | 0 | да
2964 | 04-03-0221/054 | Перовская ул., д.38, стр.7 | ЦТП | Отдельно стоящий | ТЭЦ №22 | Восточный | район Перово | 2004-01-01 | ПАО «МОЭК» | Перовская ул., д.36, корп.4 | 0.2795 | 0.6149 | 0.80189 | 0 | да
2965 | 04-04-0212/095 | Косинская ул., д.26А | ЦТП | Подвальное | ТЭЦ №22 | Восточный | район Вешняки | 1971-01-01 | ПАО «МОЭК» | Вешняковская ул., д.39В | 0.008 | 0.028 | 0.099 | 0.09 | нет
2966 | 04-04-0212/095 | Косинская ул., д.26А | ЦТП | Подвальное | ТЭЦ №22 | Восточный | район Вешняки | 1971-01-01 | ПАО «МОЭК» | Вешняковская ул., д.39А | 0 | 0 | 0.09 | 0 | нет
2967 | 04-04-0212/095 | Косинская ул., д.26А | ЦТП | Подвальное | ТЭЦ №22 | Восточный | район Вешняки | 1971-01-01 | ПАО «МОЭК» | Вешняковская ул., д.39Б | 0.013 | 0.0455 | 0.115 | 0.03 | нет
2968 | 04-04-0212/095 | Косинская ул., д.26А | ЦТП | Подвальное | ТЭЦ №22 | Восточный | район Вешняки | 1971-01-01 | ПАО «МОЭК» | Косинская ул., д.26А | 0.014 | 0.049 | 0.052 | 0 | нет
2969 | 04-04-0212/095 | Косинская ул., д.26А | ЦТП | Подвальное | ТЭЦ №22 | Восточный | район Вешняки | 1971-01-01 | ПАО «МОЭК» | Вешняковская ул., д.39Г | 0.01 | 0.035 | 0.01632 | 0 | нет
2970 | 04-04-0212/095 | Косинская ул., д.26А | ЦТП | Подвальное | ТЭЦ №22 | Восточный | район Вешняки | 1971-01-01 | ПАО «МОЭК» | Вешняковская ул., д.39Д | 0.03 | 0.105 | 0.04804 | 0 | нет
2971 | 04-02-0422/001 | ул. Семёновский Вал, д.12 | ЦТП | Подвальное | ТЭЦ №11 | Восточный | район Соколиная Гора | 1964-01-01 | ПАО «МОЭК» | ул. Семёновский Вал, д.10, корп.3 | 0.07 | 0.154 | 0.19 | 0 | да
2972 | 04-02-0422/001 | ул. Семёновский Вал, д.12 | ЦТП | Подвальное | ТЭЦ №11 | Восточный | район Соколиная Гора | 1964-01-01 | ПАО «МОЭК» | ул. Семёновский Вал, д.10, корп.1 | 0.075 | 0.1728 | 0.205 | 0 | да
2973 | 04-02-0422/001 | ул. Семёновский Вал, д.12 | ЦТП | Подвальное | ТЭЦ №11 | Восточный | район Соколиная Гора | 1964-01-01 | ПАО «МОЭК» | ул. Семёновский Вал, д.8 | 0.062 | 0.217 | 0.173 | 0 | да
2974 | 04-02-0422/001 | ул. Семёновский Вал, д.12 | ЦТП | Подвальное | ТЭЦ №11 | Восточный | район Соколиная Гора | 1964-01-01 | ПАО «МОЭК» | ул. Семёновский Вал, д.10, корп.2 | 0.135 | 0.297 | 0.34 | 0 | да
2975 | 04-02-0422/001 | ул. Семёновский Вал, д.12 | ЦТП | Подвальное | ТЭЦ №11 | Восточный | район Соколиная Гора | 1964-01-01 | ПАО «МОЭК» | ул. Семёновский Вал, д.12 | 0.084 | 0.1913 | 0.24 | 0 | да
2976 | 04-02-0422/001 | ул. Семёновский Вал, д.12 | ЦТП | Подвальное | ТЭЦ №11 | Восточный | район Соколиная Гора | 1964-01-01 | ПАО «МОЭК» | ул. Семёновский Вал, д.10Б | 0.0065 | 0.02275 | 0.0272 | 0 | да
2977 | 04-06-0601/042 | Камчатская ул., д.4, корп.1 | ИТП | Подвальное | ТЭЦ №23 | Восточный | район Гольяново | 2008-01-01 | ПАО «МОЭК» | Камчатская ул., д.4, корп.1 | 0.29297 | 0.65672 | 0.573 | 0.29446 | нет
2978 | 04-05-0602/059 | 3-я Прядильная ул., д.13, корп.1 | ЦТП | Подвальное | ТЭЦ №23 | Восточный | район Измайлово | 1968-01-01 | ПАО «МОЭК» | 3-я Прядильная ул., д.13, корп.2 | 0 | 0 | 0 | 0 | да
2979 | 04-05-0602/059 | 3-я Прядильная ул., д.13, корп.1 | ЦТП | Подвальное | ТЭЦ №23 | Восточный | район Измайлово | 1968-01-01 | ПАО «МОЭК» | 3-я Прядильная ул., д.13, корп.1 | 0 | 0 | 0 | 0 | да
2980 | 04-05-0602/059 | 3-я Прядильная ул., д.13, корп.1 | ЦТП | Подвальное | ТЭЦ №23 | Восточный | район Измайлово | 1968-01-01 | ПАО «МОЭК» | 3-я Прядильная ул., д.13, корп.3 | 0 | 0 | 0 | 0 | да
2981 | 04-03-0209/073 | Новогиреевская ул., д.4, корп.1 | ИТП | Подвальное | ТЭЦ №22 | Восточный | район Перово | 1960-01-01 | ПАО «МОЭК» | Новогиреевская ул., д.4, корп.1 | 0.13 | 0.2925 | 0.43 | 0 | да
2982 | 04-03-0209/104 | ул. Металлургов, д.18, стр.2 | ЦТП | Отдельно стоящий | ТЭЦ №22 | Восточный | район Перово | 1962-01-01 | ПАО «МОЭК» | ул. Металлургов, д.16 | 0.05 | 0.175 | 0.2 | 0.01 | да
2983 | 04-03-0209/104 | ул. Металлургов, д.18, стр.2 | ЦТП | Отдельно стоящий | ТЭЦ №22 | Восточный | район Перово | 1962-01-01 | ПАО «МОЭК» | ул. Металлургов, д.20, корп.2 | 0.08 | 0.176 | 0.14 | 0 | да
2984 | 04-03-0209/104 | ул. Металлургов, д.18, стр.2 | ЦТП | Отдельно стоящий | ТЭЦ №22 | Восточный | район Перово | 1962-01-01 | ПАО «МОЭК» | ул. Металлургов, д.20, корп.1 | 0.07 | 0.154 | 0.14 | 0 | да
2985 | 04-03-0209/104 | ул. Металлургов, д.18, стр.2 | ЦТП | Отдельно стоящий | ТЭЦ №22 | Восточный | район Перово | 1962-01-01 | ПАО «МОЭК» | ул. Металлургов, д.16А | 0.05 | 0.175 | 0.2 | 0.01 | да
2986 | 04-03-0209/104 | ул. Металлургов, д.18, стр.2 | ЦТП | Отдельно стоящий | ТЭЦ №22 | Восточный | район Перово | 1962-01-01 | ПАО «МОЭК» | 3-я Владимирская ул., д.24 | 0.03 | 0.105 | 0.098 | 0 | да
2987 | 04-03-0209/104 | ул. Металлургов, д.18, стр.2 | ЦТП | Отдельно стоящий | ТЭЦ №22 | Восточный | район Перово | 1962-01-01 | ПАО «МОЭК» | ул. Металлургов, д.18 | 0.08 | 0.176 | 0.14 | 0 | да
2988 | 04-03-0209/104 | ул. Металлургов, д.18, стр.2 | ЦТП | Отдельно стоящий | ТЭЦ №22 | Восточный | район Перово | 1962-01-01 | ПАО «МОЭК» | ул. Металлургов, д.22/22 | 0.3 | 0.66 | 0.62 | 0 | да
2989 | 04-03-0209/104 | ул. Металлургов, д.18, стр.2 | ЦТП | Отдельно стоящий | ТЭЦ №22 | Восточный | район Перово | 1962-01-01 | ПАО «МОЭК» | ул. Металлургов, д.20, корп.3 | 0.07 | 0.154 | 0.14 | 0 | да
2990 | 04-03-0209/054 | Новогиреевская ул., д.12, корп.2 | ИТП | Подвальное | ТЭЦ №22 | Восточный | район Перово | 1958-01-01 | ПАО «МОЭК» | Новогиреевская ул., д.12, корп.2 | 0.07 | 0.154 | 0.24 | 0 | да
2991 | 04-10-092 | Лухмановская ул., д.17, стр.2 | ЦТП | Отдельно стоящий | РТС Перово | Восточный | район Косино-Ухтомский | 2007-01-15 | ПАО «МОЭК» | Лухмановская ул., д.13А | 0.045866 | 0.16053 | 0.243 | 0.1422 | нет
2992 | 04-10-092 | Лухмановская ул., д.17, стр.2 | ЦТП | Отдельно стоящий | РТС Перово | Восточный | район Косино-Ухтомский | 2007-01-15 | ПАО «МОЭК» | Лухмановская ул., д.11 | 0.32531 | 0.722 | 0.527 | 0 | нет
2993 | 04-03-0209/027 | Зелёный просп., д.10 | ИТП | Подвальное | ТЭЦ №22 | Восточный | район Перово | 1964-01-01 | ПАО «МОЭК» | Зелёный просп., д.10/32, корп.19 | 0.03 | 0.105 | 0.1 | 0 | нет
2994 | 04-10-031 | Святоозерская ул., д.30, стр.1 | ЦТП | Отдельно стоящий | РТС Перово | Восточный | район Косино-Ухтомский | 2006-01-27 | ПАО «МОЭК» | Святоозерская ул., д.34 | 0.31536 | 0.712 | 1.18 | 0 | нет
2995 | 04-10-031 | Святоозерская ул., д.30, стр.1 | ЦТП | Отдельно стоящий | РТС Перово | Восточный | район Косино-Ухтомский | 2006-01-27 | ПАО «МОЭК» | ул. Дмитриевского, д.23, корп.1 | 0.22345 | 0.50434 | 0.79352 | 0 | нет
2996 | 04-10-031 | Святоозерская ул., д.30, стр.1 | ЦТП | Отдельно стоящий | РТС Перово | Восточный | район Косино-Ухтомский | 2006-01-27 | ПАО «МОЭК» | Святоозерская ул., д.30 | 0.016857 | 0.059 | 0.04051 | 0.03964 | нет
2997 | 04-10-031 | Святоозерская ул., д.30, стр.1 | ЦТП | Отдельно стоящий | РТС Перово | Восточный | район Косино-Ухтомский | 2006-01-27 | ПАО «МОЭК» | Святоозерская ул., д.32 | 0.46359 | 1.04 | 1.6934 | 0 | нет
2998 | 04-10-031 | Святоозерская ул., д.30, стр.1 | ЦТП | Отдельно стоящий | РТС Перово | Восточный | район Косино-Ухтомский | 2006-01-27 | ПАО «МОЭК» | Святоозерская ул., д.28 | 0.03314 | 0.11599 | 0.07485 | 0 | нет
2999 | 04-03-0209/110 | 2-я Владимирская ул., д.41, корп.2 | ЦТП | Подвальное | ТЭЦ №22 | Восточный | район Перово | 1961-01-01 | ПАО «МОЭК» | Зелёный просп., д.25, корп.3 | 0.073 | 0.1606 | 0.181 | 0 | нет
3000 | 04-03-0209/110 | 2-я Владимирская ул., д.41, корп.2 | ЦТП | Подвальное | ТЭЦ №22 | Восточный | район Перово | 1961-01-01 | ПАО «МОЭК» | Зелёный просп., д.25, корп.1 | 0.095 | 0.209 | 0.234 | 0 | нет
3001 | 04-03-0209/110 | 2-я Владимирская ул., д.41, корп.2 | ЦТП | Подвальное | ТЭЦ №22 | Восточный | район Перово | 1961-01-01 | ПАО «МОЭК» | 2-я Владимирская ул., д.37, корп.2 | 0.095 | 0.209 | 0.234 | 0 | нет
3002 | 04-03-0209/110 | 2-я Владимирская ул., д.41, корп.2 | ЦТП | Подвальное | ТЭЦ №22 | Восточный | район Перово | 1961-01-01 | ПАО «МОЭК» | 2-я Владимирская ул., д.35 | 0.092 | 0.2024 | 0.228 | 0 | нет
3003 | 04-03-0209/110 | 2-я Владимирская ул., д.41, корп.2 | ЦТП | Подвальное | ТЭЦ №22 | Восточный | район Перово | 1961-01-01 | ПАО «МОЭК» | Зелёный просп., д.25, корп.2 | 0.095 | 0.209 | 0.234 | 0 | нет
3004 | 04-03-0209/110 | 2-я Владимирская ул., д.41, корп.2 | ЦТП | Подвальное | ТЭЦ №22 | Восточный | район Перово | 1961-01-01 | ПАО «МОЭК» | Зелёный просп., д.27, корп.1 | 0.207 | 0.45617 | 0.511 | 0 | нет
3005 | 04-03-0209/110 | 2-я Владимирская ул., д.41, корп.2 | ЦТП | Подвальное | ТЭЦ №22 | Восточный | район Перово | 1961-01-01 | ПАО «МОЭК» | Зелёный просп., д.23/43 | 0.105 | 0.231 | 0.261 | 0 | нет
3006 | 04-03-0209/110 | 2-я Владимирская ул., д.41, корп.2 | ЦТП | Подвальное | ТЭЦ №22 | Восточный | район Перово | 1961-01-01 | ПАО «МОЭК» | 2-я Владимирская ул., д.31 | 0.095 | 0.209 | 0.234 | 0 | нет
3007 | 04-03-0209/110 | 2-я Владимирская ул., д.41, корп.2 | ЦТП | Подвальное | ТЭЦ №22 | Восточный | район Перово | 1961-01-01 | ПАО «МОЭК» | 2-я Владимирская ул., д.41, корп.2 | 0.095 | 0.209 | 0.234 | 0 | нет
3008 | 04-03-0209/110 | 2-я Владимирская ул., д.41, корп.2 | ЦТП | Подвальное | ТЭЦ №22 | Восточный | район Перово | 1961-01-01 | ПАО «МОЭК» | 2-я Владимирская ул., д.41, корп.1 | 0.111 | 0.2494 | 0.277 | 0 | нет
3009 | 04-03-0209/110 | 2-я Владимирская ул., д.41, корп.2 | ЦТП | Подвальное | ТЭЦ №22 | Восточный | район Перово | 1961-01-01 | ПАО «МОЭК» | 2-я Владимирская ул., д.41, корп.2, стр.8 | 0 | 0 | 0.005 | 0 | нет
3010 | 04-03-0209/110 | 2-я Владимирская ул., д.41, корп.2 | ЦТП | Подвальное | ТЭЦ №22 | Восточный | район Перово | 1961-01-01 | ПАО «МОЭК» | 2-я Владимирская ул., д.33 | 0.092 | 0.2024 | 0.228 | 0 | нет
3011 | 04-03-0209/110 | 2-я Владимирская ул., д.41, корп.2 | ЦТП | Подвальное | ТЭЦ №22 | Восточный | район Перово | 1961-01-01 | ПАО «МОЭК» | 2-я Владимирская ул., д.39 | 0.095 | 0.209 | 0.234 | 0 | нет
3012 | 04-07-0604/022 | Верхняя Первомайская ул., д.71, корп.2 | ЦТП | Подвальное | ТЭЦ №23 | Восточный | район Восточное Измайло | 2007-10-01 | ПАО «МОЭК» | Сиреневый бульв., д.40, корп.1 | 0.11 | 0.242 | 0.256 | 0 | да
3013 | 04-07-0604/022 | Верхняя Первомайская ул., д.71, корп.2 | ЦТП | Подвальное | ТЭЦ №23 | Восточный | район Восточное Измайло | 2007-10-01 | ПАО «МОЭК» | Сиреневый бульв., д.34, корп.2 | 0.11 | 0.242 | 0.256 | 0 | да
3014 | 04-07-0604/022 | Верхняя Первомайская ул., д.71, корп.2 | ЦТП | Подвальное | ТЭЦ №23 | Восточный | район Восточное Измайло | 2007-10-01 | ПАО «МОЭК» | 13-я Парковая ул., д.21А | 0.02 | 0.07 | 0.14 | 0.07 | да
3015 | 04-07-0604/022 | Верхняя Первомайская ул., д.71, корп.2 | ЦТП | Подвальное | ТЭЦ №23 | Восточный | район Восточное Измайло | 2007-10-01 | ПАО «МОЭК» | Верхняя Первомайская ул., д.69, корп.2 | 0.11 | 0.242 | 0.256 | 0 | да
3016 | 04-07-0604/022 | Верхняя Первомайская ул., д.71, корп.2 | ЦТП | Подвальное | ТЭЦ №23 | Восточный | район Восточное Измайло | 2007-10-01 | ПАО «МОЭК» | 13-я Парковая ул., д.19 | 0.11 | 0.242 | 0.256 | 0 | да
3017 | 04-07-0604/022 | Верхняя Первомайская ул., д.71, корп.2 | ЦТП | Подвальное | ТЭЦ №23 | Восточный | район Восточное Измайло | 2007-10-01 | ПАО «МОЭК» | 13-я Парковая ул., д.17 | 0.1 | 0.22 | 0.256 | 0 | да
3018 | 04-07-0604/022 | Верхняя Первомайская ул., д.71, корп.2 | ЦТП | Подвальное | ТЭЦ №23 | Восточный | район Восточное Измайло | 2007-10-01 | ПАО «МОЭК» | Верхняя Первомайская ул., д.71, корп.2 | 0.11 | 0.242 | 0.256 | 0 | да
3019 | 04-07-0604/022 | Верхняя Первомайская ул., д.71, корп.2 | ЦТП | Подвальное | ТЭЦ №23 | Восточный | район Восточное Измайло | 2007-10-01 | ПАО «МОЭК» | Верхняя Первомайская ул., д.69, корп.1 | 0.11 | 0.242 | 0.256 | 0 | да
3020 | 04-07-0604/022 | Верхняя Первомайская ул., д.71, корп.2 | ЦТП | Подвальное | ТЭЦ №23 | Восточный | район Восточное Измайло | 2007-10-01 | ПАО «МОЭК» | 13-я Парковая ул., д.21 | 0.11 | 0.24239 | 0.256 | 0 | да
3021 | 04-07-0604/022 | Верхняя Первомайская ул., д.71, корп.2 | ЦТП | Подвальное | ТЭЦ №23 | Восточный | район Восточное Измайло | 2007-10-01 | ПАО «МОЭК» | Сиреневый бульв., д.38 | 0.11 | 0.242 | 0.256 | 0 | да
3022 | 04-07-0604/022 | Верхняя Первомайская ул., д.71, корп.2 | ЦТП | Подвальное | ТЭЦ №23 | Восточный | район Восточное Измайло | 2007-10-01 | ПАО «МОЭК» | Сиреневый бульв., д.40, корп.2 | 0.11 | 0.242 | 0.256 | 0 | да
3023 | 04-07-0604/022 | Верхняя Первомайская ул., д.71, корп.2 | ЦТП | Подвальное | ТЭЦ №23 | Восточный | район Восточное Измайло | 2007-10-01 | ПАО «МОЭК» | Сиреневый бульв., д.34, корп.1 | 0.11 | 0.242 | 0.256 | 0 | да
3024 | 04-07-0604/022 | Верхняя Первомайская ул., д.71, корп.2 | ЦТП | Подвальное | ТЭЦ №23 | Восточный | район Восточное Измайло | 2007-10-01 | ПАО «МОЭК» | Верхняя Первомайская ул., д.71, корп.1 | 0.11 | 0.242 | 0.256 | 0 | да
3025 | 04-02-0409/028 | 5-я ул. Соколиной Горы, д.27, корп.1 | ЦТП | Подвальное | ТЭЦ №11 | Восточный | район Соколиная Гора | 1952-01-01 | ПАО «МОЭК» | 8-я ул. Соколиной Горы, д.24, корп.1 | 0.077 | 0.1694 | 0.18 | 0 | да
3026 | 04-02-0409/028 | 5-я ул. Соколиной Горы, д.27, корп.1 | ЦТП | Подвальное | ТЭЦ №11 | Восточный | район Соколиная Гора | 1952-01-01 | ПАО «МОЭК» | 5-я ул. Соколиной Горы, д.27, корп.1 | 0.012 | 0.0303 | 0.342 | 0 | да
3027 | 04-02-0409/028 | 5-я ул. Соколиной Горы, д.27, корп.1 | ЦТП | Подвальное | ТЭЦ №11 | Восточный | район Соколиная Гора | 1952-01-01 | ПАО «МОЭК» | 5-я ул. Соколиной Горы, д.27, корп.2 | 0.015084 | 0.041094 | 0.34761 | 0 | да
3028 | 04-02-0409/028 | 5-я ул. Соколиной Горы, д.27, корп.1 | ЦТП | Подвальное | ТЭЦ №11 | Восточный | район Соколиная Гора | 1952-01-01 | ПАО «МОЭК» | 8-я ул. Соколиной Горы, д.24, корп.2 | 0.053 | 0.1166 | 0.13 | 0 | да
3029 | 04-02-0409/028 | 5-я ул. Соколиной Горы, д.27, корп.1 | ЦТП | Подвальное | ТЭЦ №11 | Восточный | район Соколиная Гора | 1952-01-01 | ПАО «МОЭК» | 5-я ул. Соколиной Горы, д.27, корп.3 | 0.06 | 0.132 | 0.32 | 0 | да
3030 | 04-02-0609/002 | Фортунатовская ул., д.1, корп.6 | ЦТП | Пристроенное | ТЭЦ №23 | Восточный | район Соколиная Гора | 2007-10-01 | ПАО «МОЭК» | Фортунатовская ул., д.1, корп.2 | 0.12 | 0.42 | 0.65 | 0.94 | да
3031 | 04-02-0609/002 | Фортунатовская ул., д.1, корп.6 | ЦТП | Пристроенное | ТЭЦ №23 | Восточный | район Соколиная Гора | 2007-10-01 | ПАО «МОЭК» | Фортунатовская ул., д.1, корп.11 | 0 | 0 | 0 | 0 | да
3032 | 04-02-0609/002 | Фортунатовская ул., д.1, корп.6 | ЦТП | Пристроенное | ТЭЦ №23 | Восточный | район Соколиная Гора | 2007-10-01 | ПАО «МОЭК» | Фортунатовская ул., д.1, корп.7 | 0.04 | 0.14 | 0.08 | 0.24 | да
3033 | 04-02-0609/002 | Фортунатовская ул., д.1, корп.6 | ЦТП | Пристроенное | ТЭЦ №23 | Восточный | район Соколиная Гора | 2007-10-01 | ПАО «МОЭК» | Фортунатовская ул., д.1, корп.1 | 0.129 | 0.4515 | 0.428 | 0.43 | да
3034 | 04-02-0609/002 | Фортунатовская ул., д.1, корп.6 | ЦТП | Пристроенное | ТЭЦ №23 | Восточный | район Соколиная Гора | 2007-10-01 | ПАО «МОЭК» | Фортунатовская ул., д.1, корп.8 | 0.0455 | 0.15925 | 0.212 | 0.507 | да
3035 | 04-02-0609/002 | Фортунатовская ул., д.1, корп.6 | ЦТП | Пристроенное | ТЭЦ №23 | Восточный | район Соколиная Гора | 2007-10-01 | ПАО «МОЭК» | Фортунатовская ул., д.1, корп.10 | 0.3636 | 1.2726 | 0.758 | 1.608 | да
3036 | 04-02-0609/002 | Фортунатовская ул., д.1, корп.6 | ЦТП | Пристроенное | ТЭЦ №23 | Восточный | район Соколиная Гора | 2007-10-01 | ПАО «МОЭК» | Фортунатовская ул., д.1, корп.3 | 0.13 | 0.455 | 0.57 | 0.53 | да
3037 | 04-02-0609/002 | Фортунатовская ул., д.1, корп.6 | ЦТП | Пристроенное | ТЭЦ №23 | Восточный | район Соколиная Гора | 2007-10-01 | ПАО «МОЭК» | Фортунатовская ул., д.1, корп.4 | 0.12 | 0.42 | 0.53 | 0.96 | да
3038 | 04-02-0609/002 | Фортунатовская ул., д.1, корп.6 | ЦТП | Пристроенное | ТЭЦ №23 | Восточный | район Соколиная Гора | 2007-10-01 | ПАО «МОЭК» | Фортунатовская ул., д.1 | 0.04 | 0.14 | 0.25 | 0 | да
3039 | 04-02-0609/002 | Фортунатовская ул., д.1, корп.6 | ЦТП | Пристроенное | ТЭЦ №23 | Восточный | район Соколиная Гора | 2007-10-01 | ПАО «МОЭК» | Фортунатовская ул., д.1, корп.6 | 0.01 | 0.035 | 0.047 | 0.048 | да
3040 | 04-02-0609/002 | Фортунатовская ул., д.1, корп.6 | ЦТП | Пристроенное | ТЭЦ №23 | Восточный | район Соколиная Гора | 2007-10-01 | ПАО «МОЭК» | Фортунатовская ул., д.1, стр.2 | 0.03 | 0.105 | 0.05 | 0.11 | да
3041 | 04-02-0609/002 | Фортунатовская ул., д.1, корп.6 | ЦТП | Пристроенное | ТЭЦ №23 | Восточный | район Соколиная Гора | 2007-10-01 | ПАО «МОЭК» | Фортунатовская ул., д.1, стр.9 | 0 | 0 | 0.002 | 0 | да
3042 | 04-02-0609/002 | Фортунатовская ул., д.1, корп.6 | ЦТП | Пристроенное | ТЭЦ №23 | Восточный | район Соколиная Гора | 2007-10-01 | ПАО «МОЭК» | Фортунатовская ул., д.1, корп.9 | 0.1818 | 0.6363 | 0.47 | 1.18 | да
3043 | 04-02-0609/002 | Фортунатовская ул., д.1, корп.6 | ЦТП | Пристроенное | ТЭЦ №23 | Восточный | район Соколиная Гора | 2007-10-01 | ПАО «МОЭК» | Фортунатовская ул., д.1, стр.8 | 0 | 0 | 0.05 | 0 | да
3044 | 04-02-0609/002 | Фортунатовская ул., д.1, корп.6 | ЦТП | Пристроенное | ТЭЦ №23 | Восточный | район Соколиная Гора | 2007-10-01 | ПАО «МОЭК» | Борисовская ул., д.26А | 0.001 | 0.0035 | 0.05 | 0 | да
3045 | 04-02-0609/002 | Фортунатовская ул., д.1, корп.6 | ЦТП | Пристроенное | ТЭЦ №23 | Восточный | район Соколиная Гора | 2007-10-01 | ПАО «МОЭК» | Фортунатовская ул., д.1, корп.12 | 0 | 0 | 0 | 0 | да
3046 | 04-05-0602/034 | 3-я Прядильная ул., д.4, корп.1 | ЦТП | Подвальное | ТЭЦ №23 | Восточный | район Измайлово | 1962-01-01 | ПАО «МОЭК» | 3-я Прядильная ул., д.6 | 0.07 | 0.15478 | 0.187 | 0 | да
3047 | 04-05-0602/034 | 3-я Прядильная ул., д.4, корп.1 | ЦТП | Подвальное | ТЭЦ №23 | Восточный | район Измайлово | 1962-01-01 | ПАО «МОЭК» | 3-я Прядильная ул., д.8 | 0.07 | 0.154 | 0.18 | 0 | да
3048 | 04-05-0602/034 | 3-я Прядильная ул., д.4, корп.1 | ЦТП | Подвальное | ТЭЦ №23 | Восточный | район Измайлово | 1962-01-01 | ПАО «МОЭК» | 3-я Прядильная ул., д.6А | 0.02 | 0.07 | 0.077 | 0 | да
3049 | 04-05-0602/034 | 3-я Прядильная ул., д.4, корп.1 | ЦТП | Подвальное | ТЭЦ №23 | Восточный | район Измайлово | 1962-01-01 | ПАО «МОЭК» | 3-я Прядильная ул., д.4, корп.1 | 0.0708 | 0.16018 | 0.201 | 0 | да
3050 | 04-05-0602/034 | 3-я Прядильная ул., д.4, корп.1 | ЦТП | Подвальное | ТЭЦ №23 | Восточный | район Измайлово | 1962-01-01 | ПАО «МОЭК» | 3-я Прядильная ул., д.4, корп.2 | 0.093 | 0.2046 | 0.21 | 0 | да
3051 | 04-05-0602/034 | 3-я Прядильная ул., д.4, корп.1 | ЦТП | Подвальное | ТЭЦ №23 | Восточный | район Измайлово | 1962-01-01 | ПАО «МОЭК» | 3-я Прядильная ул., д.4, корп.3 | 0.093 | 0.2046 | 0.175 | 0 | да
3052 | 04-02-0608/020 | Маленковская ул., д.3, стр.1 | ЦТП | Отдельно стоящий | ТЭЦ №23 | Восточный | район Сокольники | 1977-01-01 | ПАО «МОЭК» | Маленковская ул., д.3 | 0.26 | 0.6344 | 0.797 | 0.042 | да
3053 | 04-02-0608/020 | Маленковская ул., д.3, стр.1 | ЦТП | Отдельно стоящий | ТЭЦ №23 | Восточный | район Сокольники | 1977-01-01 | ПАО «МОЭК» | Маленковская ул., д.7 | 0.11 | 0.243 | 0.26 | 0 | да
3054 | 04-02-0608/020 | Маленковская ул., д.3, стр.1 | ЦТП | Отдельно стоящий | ТЭЦ №23 | Восточный | район Сокольники | 1977-01-01 | ПАО «МОЭК» | ул. Сокольнический Вал, д.52 | 0.03 | 0.105 | 0.07 | 0 | да
3055 | 04-02-0608/020 | Маленковская ул., д.3, стр.1 | ЦТП | Отдельно стоящий | ТЭЦ №23 | Восточный | район Сокольники | 1977-01-01 | ПАО «МОЭК» | ул. Сокольнический Вал, д.40 | 0.14 | 0.31307 | 0.44 | 0 | да
3056 | 04-02-0608/020 | Маленковская ул., д.3, стр.1 | ЦТП | Отдельно стоящий | ТЭЦ №23 | Восточный | район Сокольники | 1977-01-01 | ПАО «МОЭК» | ул. Сокольнический Вал, д.50, корп.2 | 0.36 | 0.805 | 0.96 | 0 | да
3057 | 04-02-0608/020 | Маленковская ул., д.3, стр.1 | ЦТП | Отдельно стоящий | ТЭЦ №23 | Восточный | район Сокольники | 1977-01-01 | ПАО «МОЭК» | Песочный пер., д.2 | 0.098 | 0.2195 | 0.5 | 0 | да
3058 | 04-02-0608/020 | Маленковская ул., д.3, стр.1 | ЦТП | Отдельно стоящий | ТЭЦ №23 | Восточный | район Сокольники | 1977-01-01 | ПАО «МОЭК» | ул. Сокольнический Вал, д.46 | 0.025 | 0.058523 | 0.12 | 0 | да
3059 | 04-02-0608/020 | Маленковская ул., д.3, стр.1 | ЦТП | Отдельно стоящий | ТЭЦ №23 | Восточный | район Сокольники | 1977-01-01 | ПАО «МОЭК» | ул. Сокольническая Слободка, д.10 | 0.1 | 0.22402 | 0.28 | 0 | да
3060 | 04-02-0608/020 | Маленковская ул., д.3, стр.1 | ЦТП | Отдельно стоящий | ТЭЦ №23 | Восточный | район Сокольники | 1977-01-01 | ПАО «МОЭК» | Песочный пер., д.3 | 0 | 0 | 0.66 | 0 | да
3061 | 04-02-0608/020 | Маленковская ул., д.3, стр.1 | ЦТП | Отдельно стоящий | ТЭЦ №23 | Восточный | район Сокольники | 1977-01-01 | ПАО «МОЭК» | ул. Сокольнический Вал, д.48 | 0.175 | 0.3915 | 0.42 | 0 | да
3062 | 04-02-0608/020 | Маленковская ул., д.3, стр.1 | ЦТП | Отдельно стоящий | ТЭЦ №23 | Восточный | район Сокольники | 1977-01-01 | ПАО «МОЭК» | Маленковская ул., д.9/11 | 0 | 0 | 0.29 | 0 | да
3063 | 04-03-0209/053 | Новогиреевская ул., д.1, стр.5 | ЦТП | Встроенное | ТЭЦ №22 | Восточный | район Перово | 1956-01-01 | ПАО «МОЭК» | шоссе Энтузиастов, д.84/1, стр.3 | 0 | 0 | 0 | 0 | да
3064 | 04-03-0209/053 | Новогиреевская ул., д.1, стр.5 | ЦТП | Встроенное | ТЭЦ №22 | Восточный | район Перово | 1956-01-01 | ПАО «МОЭК» | шоссе Энтузиастов, д.84/1, стр.7 | 0 | 0 | 0 | 0 | да
3065 | 04-03-0209/053 | Новогиреевская ул., д.1, стр.5 | ЦТП | Встроенное | ТЭЦ №22 | Восточный | район Перово | 1956-01-01 | ПАО «МОЭК» | Новогиреевская ул., д.1, корп.2 | 0 | 0 | 0 | 0 | да
3066 | 04-03-0209/053 | Новогиреевская ул., д.1, стр.5 | ЦТП | Встроенное | ТЭЦ №22 | Восточный | район Перово | 1956-01-01 | ПАО «МОЭК» | шоссе Энтузиастов, д.84/1, стр.12 | 0 | 0 | 0 | 0 | да
3067 | 04-03-0209/053 | Новогиреевская ул., д.1, стр.5 | ЦТП | Встроенное | ТЭЦ №22 | Восточный | район Перово | 1956-01-01 | ПАО «МОЭК» | шоссе Энтузиастов, д.84/1, стр.4 | 0 | 0 | 0 | 0 | да
3068 | 04-03-0209/053 | Новогиреевская ул., д.1, стр.5 | ЦТП | Встроенное | ТЭЦ №22 | Восточный | район Перово | 1956-01-01 | ПАО «МОЭК» | Новогиреевская ул., д.1, корп.3 | 0 | 0 | 0 | 0 | да
3069 | 04-03-0209/053 | Новогиреевская ул., д.1, стр.5 | ЦТП | Встроенное | ТЭЦ №22 | Восточный | район Перово | 1956-01-01 | ПАО «МОЭК» | Новогиреевская ул., д.1, корп.4 | 0 | 0 | 0 | 0 | да
3070 | 04-03-0209/053 | Новогиреевская ул., д.1, стр.5 | ЦТП | Встроенное | ТЭЦ №22 | Восточный | район Перово | 1956-01-01 | ПАО «МОЭК» | Новогиреевская ул., д.1, стр.10 | 0 | 0 | 0 | 0 | да
3071 | 04-03-0209/053 | Новогиреевская ул., д.1, стр.5 | ЦТП | Встроенное | ТЭЦ №22 | Восточный | район Перово | 1956-01-01 | ПАО «МОЭК» | Новогиреевская ул., д.1, стр.5 | 0 | 0 | 0 | 0 | да
3072 | 04-09-401 | Суздальская ул., д.34А | ЦТП | Встроенное | РТС Перово | Восточный | район Новокосино | 1986-01-01 | ПАО «МОЭК» | Суздальская ул., д.36, корп.2 | 0.29086 | 0.65518 | 1.0292 | 0 | нет
3073 | 04-09-401 | Суздальская ул., д.34А | ЦТП | Встроенное | РТС Перово | Восточный | район Новокосино | 1986-01-01 | ПАО «МОЭК» | Суздальская ул., д.36, корп.1 | 0.17632 | 0.39256 | 0.37211 | 0 | нет
3074 | 04-09-401 | Суздальская ул., д.34А | ЦТП | Встроенное | РТС Перово | Восточный | район Новокосино | 1986-01-01 | ПАО «МОЭК» | Суздальская ул., д.34А | 0.004286 | 0.015001 | 0.073 | 0 | нет
3075 | 04-09-401 | Суздальская ул., д.34А | ЦТП | Встроенное | РТС Перово | Восточный | район Новокосино | 1986-01-01 | ПАО «МОЭК» | Суздальская ул., д.38, корп.1 | 0.085573 | 0.18839 | 0.73356 | 0 | нет
3076 | 04-09-401 | Суздальская ул., д.34А | ЦТП | Встроенное | РТС Перово | Восточный | район Новокосино | 1986-01-01 | ПАО «МОЭК» | Городецкая ул., д.3 | 0.41356 | 0.91634 | 0.86456 | 0 | нет
3077 | 04-09-401 | Суздальская ул., д.34А | ЦТП | Встроенное | РТС Перово | Восточный | район Новокосино | 1986-01-01 | ПАО «МОЭК» | Новокосинская ул., д.45 | 0.30502 | 0.68379 | 0.96893 | 0 | нет
3078 | 04-09-401 | Суздальская ул., д.34А | ЦТП | Встроенное | РТС Перово | Восточный | район Новокосино | 1986-01-01 | ПАО «МОЭК» | Суздальская ул., д.38 | 0.02692 | 0.09422 | 0.12 | 0.0362 | нет
3079 | 04-09-401 | Суздальская ул., д.34А | ЦТП | Встроенное | РТС Перово | Восточный | район Новокосино | 1986-01-01 | ПАО «МОЭК» | Суздальская ул., д.34, корп.2 | 0.30863 | 0.69451 | 0.72941 | 0 | нет
3080 | 04-09-401 | Суздальская ул., д.34А | ЦТП | Встроенное | РТС Перово | Восточный | район Новокосино | 1986-01-01 | ПАО «МОЭК» | Суздальская ул., д.38, корп.2 | 0.36862 | 0.81711 | 0.7579 | 0 | нет
3081 | 04-09-401 | Суздальская ул., д.34А | ЦТП | Встроенное | РТС Перово | Восточный | район Новокосино | 1986-01-01 | ПАО «МОЭК» | Новокосинская ул., д.35 | 0 | 0 | 0.07 | 0 | нет
3082 | 04-09-401 | Суздальская ул., д.34А | ЦТП | Встроенное | РТС Перово | Восточный | район Новокосино | 1986-01-01 | ПАО «МОЭК» | Суздальская ул., д.32/1 | 0 | 0.727 | 0.051575 | 0 | нет
3083 | 04-09-401 | Суздальская ул., д.34А | ЦТП | Встроенное | РТС Перово | Восточный | район Новокосино | 1986-01-01 | ПАО «МОЭК» | Новокосинская ул., д.41 | 0.07 | 0.245 | 0.2493 | 1.4231 | нет
3084 | 04-09-401 | Суздальская ул., д.34А | ЦТП | Встроенное | РТС Перово | Восточный | район Новокосино | 1986-01-01 | ПАО «МОЭК» | Новокосинская ул., д.37 | 0.29097 | 0.64519 | 0.73385 | 0 | нет
3085 | 04-09-401 | Суздальская ул., д.34А | ЦТП | Встроенное | РТС Перово | Восточный | район Новокосино | 1986-01-01 | ПАО «МОЭК» | Новокосинская ул., д.39 | 0.31673 | 0.69845 | 0.77281 | 0 | нет
3086 | 04-09-401 | Суздальская ул., д.34А | ЦТП | Встроенное | РТС Перово | Восточный | район Новокосино | 1986-01-01 | ПАО «МОЭК» | Суздальская ул., д.34, корп.1 | 0.095501 | 0.21173 | 0.72941 | 0 | нет
3087 | 04-09-401 | Суздальская ул., д.34А | ЦТП | Встроенное | РТС Перово | Восточный | район Новокосино | 1986-01-01 | ПАО «МОЭК» | Новокосинская ул., д.43 | 0.29582 | 0.65896 | 0.77043 | 0 | нет
3088 | 04-02-0608/101 | ул. Гастелло, д.44, стр.4 | ЦТП | Подвальное | ТЭЦ №23 | Восточный | район Сокольники | 1973-01-01 | ПАО «МОЭК» | ул. Гастелло, д.44, стр.1 | 0 | 0 | 0.35 | 0 | да
3089 | 04-02-0608/101 | ул. Гастелло, д.44, стр.4 | ЦТП | Подвальное | ТЭЦ №23 | Восточный | район Сокольники | 1973-01-01 | ПАО «МОЭК» | ул. Гастелло, д.44 | 0 | 0 | 0.03 | 0 | да
3090 | 04-02-0608/101 | ул. Гастелло, д.44, стр.4 | ЦТП | Подвальное | ТЭЦ №23 | Восточный | район Сокольники | 1973-01-01 | ПАО «МОЭК» | ул. Гастелло, д.44, стр.5 | 0 | 0 | 0.05 | 0 | да
3091 | 04-02-0608/101 | ул. Гастелло, д.44, стр.4 | ЦТП | Подвальное | ТЭЦ №23 | Восточный | район Сокольники | 1973-01-01 | ПАО «МОЭК» | ул. Гастелло, д.44, стр.4 | 0 | 0 | 0.08 | 0 | да
3092 | 04-03-0209/118 | 2-я Владимирская ул., д.22, стр.2 | ЦТП | Отдельно стоящий | ТЭЦ №22 | Восточный | район Перово | 1965-01-01 | ПАО «МОЭК» | ул. Металлургов, д.4 | 0.085 | 0.187 | 0.175 | 0 | да
3093 | 04-03-0209/118 | 2-я Владимирская ул., д.22, стр.2 | ЦТП | Отдельно стоящий | ТЭЦ №22 | Восточный | район Перово | 1965-01-01 | ПАО «МОЭК» | 2-я Владимирская ул., д.22 | 0.095 | 0.209 | 0.21 | 0 | да
3094 | 04-03-0209/118 | 2-я Владимирская ул., д.22, стр.2 | ЦТП | Отдельно стоящий | ТЭЦ №22 | Восточный | район Перово | 1965-01-01 | ПАО «МОЭК» | 1-я Владимирская ул., д.25, корп.2 | 0.095 | 0.209 | 0.19 | 0 | да
3095 | 04-03-0209/118 | 2-я Владимирская ул., д.22, стр.2 | ЦТП | Отдельно стоящий | ТЭЦ №22 | Восточный | район Перово | 1965-01-01 | ПАО «МОЭК» | 1-я Владимирская ул., д.23, корп.3 | 0.085 | 0.187 | 0.175 | 0 | да
3096 | 04-03-0209/118 | 2-я Владимирская ул., д.22, стр.2 | ЦТП | Отдельно стоящий | ТЭЦ №22 | Восточный | район Перово | 1965-01-01 | ПАО «МОЭК» | 1-я Владимирская ул., д.23, корп.2 | 0.085 | 0.187 | 0.175 | 0 | да
3097 | 04-03-0209/118 | 2-я Владимирская ул., д.22, стр.2 | ЦТП | Отдельно стоящий | ТЭЦ №22 | Восточный | район Перово | 1965-01-01 | ПАО «МОЭК» | ул. Металлургов, д.6 | 0.085 | 0.187 | 0.175 | 0 | да
3098 | 04-03-0209/118 | 2-я Владимирская ул., д.22, стр.2 | ЦТП | Отдельно стоящий | ТЭЦ №22 | Восточный | район Перово | 1965-01-01 | ПАО «МОЭК» | ул. Металлургов, д.8/20 | 0.085 | 0.187 | 0.17 | 0 | да
3099 | 04-03-0209/118 | 2-я Владимирская ул., д.22, стр.2 | ЦТП | Отдельно стоящий | ТЭЦ №22 | Восточный | район Перово | 1965-01-01 | ПАО «МОЭК» | 1-я Владимирская ул., д.25, корп.3 | 0.095 | 0.209 | 0.19 | 0 | да
3100 | 04-03-0209/118 | 2-я Владимирская ул., д.22, стр.2 | ЦТП | Отдельно стоящий | ТЭЦ №22 | Восточный | район Перово | 1965-01-01 | ПАО «МОЭК» | 1-я Владимирская ул., д.21 | 0.102 | 0.24 | 0.257 | 0 | да
3101 | 04-03-0209/118 | 2-я Владимирская ул., д.22, стр.2 | ЦТП | Отдельно стоящий | ТЭЦ №22 | Восточный | район Перово | 1965-01-01 | ПАО «МОЭК» | 1-я Владимирская ул., д.23, корп.1 | 0.085 | 0.187 | 0.175 | 0 | да
3102 | 04-03-0209/118 | 2-я Владимирская ул., д.22, стр.2 | ЦТП | Отдельно стоящий | ТЭЦ №22 | Восточный | район Перово | 1965-01-01 | ПАО «МОЭК» | 2-я Владимирская ул., д.24А | 0.06 | 0.21 | 0.16 | 0.02 | да
3103 | 04-03-0209/118 | 2-я Владимирская ул., д.22, стр.2 | ЦТП | Отдельно стоящий | ТЭЦ №22 | Восточный | район Перово | 1965-01-01 | ПАО «МОЭК» | ул. Металлургов, д.2 | 0.085 | 0.187 | 0.175 | 0 | да
3104 | 04-03-0209/118 | 2-я Владимирская ул., д.22, стр.2 | ЦТП | Отдельно стоящий | ТЭЦ №22 | Восточный | район Перово | 1965-01-01 | ПАО «МОЭК» | 2-я Владимирская ул., д.24 | 0.06 | 0.21 | 0.16 | 0.02 | да
3105 | 04-06-0601/078 | Алтайская ул., д.33/7, стр.1 | ИТП | Отдельно стоящий | ТЭЦ №23 | Восточный | район Гольяново | 1990-01-01 | ПАО «МОЭК» | Алтайская ул., д.33/7 | 0.4393 | 0.96672 | 1.1742 | 0 | да
3106 | 04-01-0608/104 | ул. Атарбекова, д.7 | ИТП | Подвальное | ТЭЦ №23 | Восточный | район Преображенское | 1990-07-01 | ПАО «МОЭК» | ул. Атарбекова, д.7 | 0.04 | 0.14 | 0.08 | 0.08 | да
3107 | 20-06-0604/181 | Верхняя Первомайская ул., д.67 | ИТП | Подвальное | ТЭЦ №23 | Восточный | район Восточное Измайло | 2015-09-18 | ПАО «МОЭК» | Верхняя Первомайская ул., д.67 | 0.0459 | 0.16065 | 0.1935 | 0.1422 | да
3108 | 04-03-0221/060 | Перовская ул., д.42А | ИТП | Подвальное | ТЭЦ №22 | Восточный | район Перово | 2012-10-01 | ПАО «МОЭК» | Перовская ул., д.42А | 0.029068 | 0.10174 | 0.09055 | 0.106 | нет
3109 | 04-07-0604/028 | 13-я Парковая ул., д.16, стр.9 | ЦТП | Отдельно стоящий | ТЭЦ №23 | Восточный | район Восточное Измайло | 1962-01-01 | ПАО «МОЭК» | 13-я Парковая ул., д.14 | 0.1 | 0.22 | 0.21 | 0 | да
3110 | 04-07-0604/028 | 13-я Парковая ул., д.16, стр.9 | ЦТП | Отдельно стоящий | ТЭЦ №23 | Восточный | район Восточное Измайло | 1962-01-01 | ПАО «МОЭК» | 13-я Парковая ул., д.16, корп.1 | 0.1 | 0.22 | 0.22 | 0 | да
3111 | 04-07-0604/028 | 13-я Парковая ул., д.16, стр.9 | ЦТП | Отдельно стоящий | ТЭЦ №23 | Восточный | район Восточное Измайло | 1962-01-01 | ПАО «МОЭК» | 13-я Парковая ул., д.16, корп.5 | 0.09 | 0.198 | 0.18 | 0 | да
3112 | 04-07-0604/028 | 13-я Парковая ул., д.16, стр.9 | ЦТП | Отдельно стоящий | ТЭЦ №23 | Восточный | район Восточное Измайло | 1962-01-01 | ПАО «МОЭК» | 13-я Парковая ул., д.16, корп.2 | 0.098 | 0.2156 | 0.22 | 0 | да
3113 | 04-07-0604/028 | 13-я Парковая ул., д.16, стр.9 | ЦТП | Отдельно стоящий | ТЭЦ №23 | Восточный | район Восточное Измайло | 1962-01-01 | ПАО «МОЭК» | 13-я Парковая ул., д.16, корп.3 | 0.1 | 0.22 | 0.22 | 0 | да
3114 | 04-07-0604/028 | 13-я Парковая ул., д.16, стр.9 | ЦТП | Отдельно стоящий | ТЭЦ №23 | Восточный | район Восточное Измайло | 1962-01-01 | ПАО «МОЭК» | Измайловский бульв., д.63/12, корп.2 | 0.1 | 0.22 | 0.24 | 0 | да
3115 | 04-07-0604/028 | 13-я Парковая ул., д.16, стр.9 | ЦТП | Отдельно стоящий | ТЭЦ №23 | Восточный | район Восточное Измайло | 1962-01-01 | ПАО «МОЭК» | Измайловский бульв., д.63/12, корп.3 | 0.1 | 0.22 | 0.24 | 0 | да
3116 | 04-07-0604/028 | 13-я Парковая ул., д.16, стр.9 | ЦТП | Отдельно стоящий | ТЭЦ №23 | Восточный | район Восточное Измайло | 1962-01-01 | ПАО «МОЭК» | 13-я Парковая ул., д.16, корп.4 | 0.09 | 0.198 | 0.18 | 0 | да
3117 | 04-07-0604/028 | 13-я Парковая ул., д.16, стр.9 | ЦТП | Отдельно стоящий | ТЭЦ №23 | Восточный | район Восточное Измайло | 1962-01-01 | ПАО «МОЭК» | Измайловский бульв., д.63/12, корп.1 | 0.1 | 0.22062 | 0.27 | 0 | да
3118 | 04-07-0604/028 | 13-я Парковая ул., д.16, стр.9 | ЦТП | Отдельно стоящий | ТЭЦ №23 | Восточный | район Восточное Измайло | 1962-01-01 | ПАО «МОЭК» | Измайловский бульв., д.63А | 0.0016 | 0.0056 | 0.022 | 0.066 | да
3119 | 04-04-0224/010 | Союзный просп., д.2 | ИТП | Подвальное | ТЭЦ №22 | Восточный | район Новогиреево | 1969-01-01 | ПАО «МОЭК» | Союзный просп., д.2 | 0.08 | 0.28 | 0.18 | 0.7 | да
3120 | 04-04-0212/074 | Снайперская ул., д.2, стр.3 | ЦТП | Отдельно стоящий | ТЭЦ №22 | Восточный | район Вешняки | 2000-01-01 | ПАО «МОЭК» | Снайперская ул., д.2, корп.2 | 0.2041 | 0.44902 | 0.3689 | 0 | да
3121 | 04-04-0212/074 | Снайперская ул., д.2, стр.3 | ЦТП | Отдельно стоящий | ТЭЦ №22 | Восточный | район Вешняки | 2000-01-01 | ПАО «МОЭК» | Снайперская ул., д.2, корп.1 | 0.2041 | 0.44902 | 0.3477 | 0 | да
3122 | 04-05-0604/100 | Измайловский бульв., д.10 | ЦТП | Подвальное | ТЭЦ №23 | Восточный | район Измайлово | 1958-01-01 | ПАО «МОЭК» | Измайловский бульв., д.10 | 0.07 | 0.15673 | 0.35 | 0 | да
3123 | 04-05-0604/100 | Измайловский бульв., д.10 | ЦТП | Подвальное | ТЭЦ №23 | Восточный | район Измайлово | 1958-01-01 | ПАО «МОЭК» | Измайловский бульв., д.12 | 0.08 | 0.18302 | 0.35 | 0 | да
3124 | 04-02-0609/055 | Фортунатовская ул., д.19 | ИТП | Подвальное | ТЭЦ №23 | Восточный | район Соколиная Гора | 1960-01-01 | ПАО «МОЭК» | Фортунатовская ул., д.19 | 0.11 | 0.242 | 0.25 | 0 | да
3125 | 04-03-0209/057 | 1-я Владимирская ул., д.4 | ЦТП | Встроенное | ТЭЦ №22 | Восточный | район Перово | 1952-01-01 | ПАО «МОЭК» | 1-я Владимирская ул., д.4 | 0.18 | 0.4252 | 0.19 | 0 | да
3126 | 04-03-0209/057 | 1-я Владимирская ул., д.4 | ЦТП | Встроенное | ТЭЦ №22 | Восточный | район Перово | 1952-01-01 | ПАО «МОЭК» | 1-я Владимирская ул., д.8 | 0.2 | 0.466 | 0.26 | 0 | да
3127 | 04-03-0209/057 | 1-я Владимирская ул., д.4 | ЦТП | Встроенное | ТЭЦ №22 | Восточный | район Перово | 1952-01-01 | ПАО «МОЭК» | 1-я Владимирская ул., д.6 | 0.07 | 0.154 | 0.12 | 0 | да
3128 | 04-01-0611/031 | Погонный пр., д.1Г | ИТП | Подвальное | ТЭЦ №23 | Восточный | район Богородское | 2009-01-01 | ПАО «МОЭК» | Погонный пр., д.1Г | 0.02907 | 0.10175 | 0.087 | 0.106 | да
3129 | 04-05-0604/146-2 | 5-я Парковая ул., д.28 | ЦТП | Подвальное | ТЭЦ №23 | Восточный | район Измайлово | 1952-01-01 | ПАО «МОЭК» | 5-я Парковая ул., д.26, стр.1 | 0.133 | 0.29533 | 0.32 | 0.15 | да
3130 | 04-05-0604/146-2 | 5-я Парковая ул., д.28 | ЦТП | Подвальное | ТЭЦ №23 | Восточный | район Измайлово | 1952-01-01 | ПАО «МОЭК» | 5-я Парковая ул., д.28, стр.1 | 0.048 | 0.1108 | 0.1063 | 0 | да
3131 | 04-06-0602/092 | Щёлковский пр., д.4, стр.1 | ЦТП | Отдельно стоящий | ТЭЦ №23 | Восточный | район Северное Измайлово | 2008-01-01 | ПАО «МОЭК» | Щёлковский пр., д.2 | 0.3741 | 0.85019 | 0.835 | 0 | да
3132 | 04-06-0602/092 | Щёлковский пр., д.4, стр.1 | ЦТП | Отдельно стоящий | ТЭЦ №23 | Восточный | район Северное Измайлово | 2008-01-01 | ПАО «МОЭК» | Щёлковский пр., д.4 | 0.2431 | 0.55484 | 0.51 | 0 | да
3133 | 04-06-0602/092 | Щёлковский пр., д.4, стр.1 | ЦТП | Отдельно стоящий | ТЭЦ №23 | Восточный | район Северное Измайлово | 2008-01-01 | ПАО «МОЭК» | 3-я Парковая ул., д.61А | 0.1773 | 0.62055 | 0.07 | 0.083 | да
3134 | 04-06-0602/092 | Щёлковский пр., д.4, стр.1 | ЦТП | Отдельно стоящий | ТЭЦ №23 | Восточный | район Северное Измайлово | 2008-01-01 | ПАО «МОЭК» | Щёлковское шоссе, д.26А | 0.03143 | 0.11001 | 0.6471 | 0 | да
3135 | 04-07-0604/043 | Первомайская ул., д.111 | ИТП | Подвальное | ТЭЦ №23 | Восточный | район Восточное Измайло | 1958-01-01 | ПАО «МОЭК» | Первомайская ул., д.111 | 0.12 | 0.42 | 0.3 | 0.2 | да
3136 | 04-01-0611/009 | 1-я Мясниковская ул., д.14А | ИТП | Подвальное | ТЭЦ №23 | Восточный | район Богородское | 1962-01-01 | ПАО «МОЭК» | 1-я Мясниковская ул., д.14А | 0.2 | 0.44 | 0.49 | 0 | да
3137 | 04-07-0604/154 | 15-я Парковая ул., д.28, стр.2 | ИТП | Отдельно стоящий | ТЭЦ №23 | Восточный | район Восточное Измайло | 1989-01-01 | ПАО «МОЭК» | 15-я Парковая ул., д.28 | 0.41 | 0.902 | 0.86 | 0 | нет
3138 | 04-01-0607/038 | 3-й пр. Подбельского, д.18 | ЦТП | Встроенное | ТЭЦ №23 | Восточный | район Богородское | 1945-05-09 | ПАО «МОЭК» | 3-й пр. Подбельского, д.16 | 0 | 0 | 0.29 | 0 | да
3139 | 04-01-0607/038 | 3-й пр. Подбельского, д.18 | ЦТП | Встроенное | ТЭЦ №23 | Восточный | район Богородское | 1945-05-09 | ПАО «МОЭК» | 3-й пр. Подбельского, д.16А | 0 | 0 | 0.29 | 0 | да
3140 | 04-01-0607/038 | 3-й пр. Подбельского, д.18 | ЦТП | Встроенное | ТЭЦ №23 | Восточный | район Богородское | 1945-05-09 | ПАО «МОЭК» | 3-й пр. Подбельского, д.18 | 0 | 0 | 0.42 | 0 | да
3141 | 04-01-0607/038 | 3-й пр. Подбельского, д.18 | ЦТП | Встроенное | ТЭЦ №23 | Восточный | район Богородское | 1945-05-09 | ПАО «МОЭК» | 3-й пр. Подбельского, д.18А | 0 | 0 | 0.21 | 0 | да
3142 | 04-01-0607/038 | 3-й пр. Подбельского, д.18 | ЦТП | Встроенное | ТЭЦ №23 | Восточный | район Богородское | 1945-05-09 | ПАО «МОЭК» | Ивантеевская ул., д.16/18 | 0 | 0 | 0.3 | 0 | да
3143 | 04-03-0209/071 | Новогиреевская ул., д.3 | ИТП | Подвальное | ТЭЦ №22 | Восточный | район Перово | 1980-01-01 | ПАО «МОЭК» | Новогиреевская ул., д.3 | 0.05 | 0.175 | 0.28 | 0 | нет
3144 | 04-01-0611/003 | Наримановская ул., д.23, стр.1 | ЦТП | Отдельно стоящий | ТЭЦ №23 | Восточный | район Богородское | 1995-01-01 | ПАО «МОЭК» | 1-я Мясниковская ул., д.18 | 0.103 | 0.2305 | 0.216 | 0 | да
3145 | 04-01-0611/003 | Наримановская ул., д.23, стр.1 | ЦТП | Отдельно стоящий | ТЭЦ №23 | Восточный | район Богородское | 1995-01-01 | ПАО «МОЭК» | Наримановская ул., д.34 | 0.11 | 0.242 | 0.223 | 0 | да
3146 | 04-01-0611/003 | Наримановская ул., д.23, стр.1 | ЦТП | Отдельно стоящий | ТЭЦ №23 | Восточный | район Богородское | 1995-01-01 | ПАО «МОЭК» | Наримановская ул., д.26, корп.1 | 0.13 | 0.286 | 0.31 | 0 | да
3147 | 04-01-0611/003 | Наримановская ул., д.23, стр.1 | ЦТП | Отдельно стоящий | ТЭЦ №23 | Восточный | район Богородское | 1995-01-01 | ПАО «МОЭК» | Наримановская ул., д.23 | 0.13 | 0.286 | 0.31 | 0 | да
3148 | 04-01-0611/003 | Наримановская ул., д.23, стр.1 | ЦТП | Отдельно стоящий | ТЭЦ №23 | Восточный | район Богородское | 1995-01-01 | ПАО «МОЭК» | 1-я Мясниковская ул., д.20 | 0.11 | 0.268 | 0.268 | 0.1 | да
3149 | 04-01-0611/003 | Наримановская ул., д.23, стр.1 | ЦТП | Отдельно стоящий | ТЭЦ №23 | Восточный | район Богородское | 1995-01-01 | ПАО «МОЭК» | Наримановская ул., д.26, корп.2 | 0.08 | 0.176 | 0.158 | 0 | да
3150 | 04-01-0611/003 | Наримановская ул., д.23, стр.1 | ЦТП | Отдельно стоящий | ТЭЦ №23 | Восточный | район Богородское | 1995-01-01 | ПАО «МОЭК» | Наримановская ул., д.22, корп.1 | 0.111 | 0.2455 | 0.286 | 0 | да
3151 | 04-01-0611/003 | Наримановская ул., д.23, стр.1 | ЦТП | Отдельно стоящий | ТЭЦ №23 | Восточный | район Богородское | 1995-01-01 | ПАО «МОЭК» | Наримановская ул., д.25, корп.1 | 0.09 | 0.198 | 0.173 | 0 | да
3152 | 04-01-0611/003 | Наримановская ул., д.23, стр.1 | ЦТП | Отдельно стоящий | ТЭЦ №23 | Восточный | район Богородское | 1995-01-01 | ПАО «МОЭК» | Наримановская ул., д.27 | 0.09 | 0.198 | 0.175 | 0 | да
3153 | 04-01-0611/003 | Наримановская ул., д.23, стр.1 | ЦТП | Отдельно стоящий | ТЭЦ №23 | Восточный | район Богородское | 1995-01-01 | ПАО «МОЭК» | Наримановская ул., д.26, корп.3 | 0.05 | 0.11013 | 0.45 | 0 | да
3154 | 04-01-0611/003 | Наримановская ул., д.23, стр.1 | ЦТП | Отдельно стоящий | ТЭЦ №23 | Восточный | район Богородское | 1995-01-01 | ПАО «МОЭК» | Наримановская ул., д.25, корп.2 | 0.09 | 0.198 | 0.173 | 0 | да
3155 | 04-01-0611/003 | Наримановская ул., д.23, стр.1 | ЦТП | Отдельно стоящий | ТЭЦ №23 | Восточный | район Богородское | 1995-01-01 | ПАО «МОЭК» | Наримановская ул., д.25, корп.3 | 0.09 | 0.198 | 0.173 | 0 | да
3156 | 04-02-0409/068 | просп. Будённого, д.49 | ИТП | Подвальное | ТЭЦ №11 | Восточный | район Соколиная Гора | 2001-01-01 | ПАО «МОЭК» | просп. Будённого, д.49 | 0.07 | 0.154 | 0.14 | 0 | нет
3157 | 04-01-0611/015 | Наримановская ул., д.6 | ЦТП | Отдельно стоящий | ТЭЦ №23 | Восточный | район Богородское | 1980-01-01 | ПАО «МОЭК» | Миллионная ул., д.10А | 0 | 0 | 0.2818 | 0 | да
3158 | 04-01-0611/015 | Наримановская ул., д.6 | ЦТП | Отдельно стоящий | ТЭЦ №23 | Восточный | район Богородское | 1980-01-01 | ПАО «МОЭК» | Наримановская ул., д.21 | 0.08 | 0.176 | 0.1585 | 0 | да
3159 | 04-01-0611/015 | Наримановская ул., д.6 | ЦТП | Отдельно стоящий | ТЭЦ №23 | Восточный | район Богородское | 1980-01-01 | ПАО «МОЭК» | Наримановская ул., д.4, стр.1 | 0.0425 | 0.14875 | 0.0728 | 0 | да
3160 | 04-01-0611/015 | Наримановская ул., д.6 | ЦТП | Отдельно стоящий | ТЭЦ №23 | Восточный | район Богородское | 1980-01-01 | ПАО «МОЭК» | Наримановская ул., д.15 | 0.08 | 0.176 | 0.1585 | 0 | да
3161 | 04-01-0611/015 | Наримановская ул., д.6 | ЦТП | Отдельно стоящий | ТЭЦ №23 | Восточный | район Богородское | 1980-01-01 | ПАО «МОЭК» | Миллионная ул., д.8, корп.2 | 0.07 | 0.154 | 0.158 | 0 | да
3162 | 04-01-0611/015 | Наримановская ул., д.6 | ЦТП | Отдельно стоящий | ТЭЦ №23 | Восточный | район Богородское | 1980-01-01 | ПАО «МОЭК» | 3-я Гражданская ул., д.1 | 0 | 0 | 0 | 0 | да
3163 | 04-01-0611/015 | Наримановская ул., д.6 | ЦТП | Отдельно стоящий | ТЭЦ №23 | Восточный | район Богородское | 1980-01-01 | ПАО «МОЭК» | Миллионная ул., д.8, корп.3 | 0.07 | 0.154 | 0.16 | 0 | да
3164 | 04-01-0611/015 | Наримановская ул., д.6 | ЦТП | Отдельно стоящий | ТЭЦ №23 | Восточный | район Богородское | 1980-01-01 | ПАО «МОЭК» | Миллионная ул., д.6, стр.1 | 0 | 0 | 0 | 0 | да
3165 | 04-01-0611/015 | Наримановская ул., д.6 | ЦТП | Отдельно стоящий | ТЭЦ №23 | Восточный | район Богородское | 1980-01-01 | ПАО «МОЭК» | Кузнецовская ул., д.7 | 0 | 0 | 0 | 0 | да
3166 | 04-01-0611/015 | Наримановская ул., д.6 | ЦТП | Отдельно стоящий | ТЭЦ №23 | Восточный | район Богородское | 1980-01-01 | ПАО «МОЭК» | Краснобогатырская ул., д.17, корп.1 | 0.0284 | 0.0994 | 0.15 | 0.075 | да
3167 | 04-01-0611/015 | Наримановская ул., д.6 | ЦТП | Отдельно стоящий | ТЭЦ №23 | Восточный | район Богородское | 1980-01-01 | ПАО «МОЭК» | Миллионная ул., д.6 | 0.1 | 0.35 | 0.42 | 0.08 | да
3168 | 04-01-0611/015 | Наримановская ул., д.6 | ЦТП | Отдельно стоящий | ТЭЦ №23 | Восточный | район Богородское | 1980-01-01 | ПАО «МОЭК» | Миллионная ул., д.10 | 0 | 0 | 0.377 | 0 | да
3169 | 04-01-0611/015 | Наримановская ул., д.6 | ЦТП | Отдельно стоящий | ТЭЦ №23 | Восточный | район Богородское | 1980-01-01 | ПАО «МОЭК» | Миллионная ул., д.8, корп.1 | 0.12 | 0.277 | 0.267 | 0 | да
3170 | 04-01-0611/015 | Наримановская ул., д.6 | ЦТП | Отдельно стоящий | ТЭЦ №23 | Восточный | район Богородское | 1980-01-01 | ПАО «МОЭК» | Краснобогатырская ул., д.17 | 0 | 0 | 0 | 0 | да
3171 | 04-01-0611/015 | Наримановская ул., д.6 | ЦТП | Отдельно стоящий | ТЭЦ №23 | Восточный | район Богородское | 1980-01-01 | ПАО «МОЭК» | Наримановская ул., д.13 | 0.1 | 0.228 | 0.267 | 0 | да
3172 | 04-01-0611/015 | Наримановская ул., д.6 | ЦТП | Отдельно стоящий | ТЭЦ №23 | Восточный | район Богородское | 1980-01-01 | ПАО «МОЭК» | Наримановская ул., д.17 | 0.08 | 0.176 | 0.1585 | 0 | да
3173 | 04-01-0611/015 | Наримановская ул., д.6 | ЦТП | Отдельно стоящий | ТЭЦ №23 | Восточный | район Богородское | 1980-01-01 | ПАО «МОЭК» | 2-я Мясниковская ул., д.10 | 0 | 0 | 0.09 | 0 | да
3174 | 04-01-0611/015 | Наримановская ул., д.6 | ЦТП | Отдельно стоящий | ТЭЦ №23 | Восточный | район Богородское | 1980-01-01 | ПАО «МОЭК» | Токарная ул., д.12 | 0.13 | 0.286 | 0.3151 | 0 | да
3175 | 04-01-0611/015 | Наримановская ул., д.6 | ЦТП | Отдельно стоящий | ТЭЦ №23 | Восточный | район Богородское | 1980-01-01 | ПАО «МОЭК» | Миллионная ул., д.14 | 0.19 | 0.418 | 0.4 | 0 | да
3176 | 04-01-0611/015 | Наримановская ул., д.6 | ЦТП | Отдельно стоящий | ТЭЦ №23 | Восточный | район Богородское | 1980-01-01 | ПАО «МОЭК» | Миллионная ул., д.12 | 0 | 0 | 0.2889 | 0 | да
3177 | 04-01-0611/015 | Наримановская ул., д.6 | ЦТП | Отдельно стоящий | ТЭЦ №23 | Восточный | район Богородское | 1980-01-01 | ПАО «МОЭК» | Миллионная ул., д.12А | 0.029 | 0.1015 | 0.087 | 0.106 | да
3178 | 04-01-0611/015 | Наримановская ул., д.6 | ЦТП | Отдельно стоящий | ТЭЦ №23 | Восточный | район Богородское | 1980-01-01 | ПАО «МОЭК» | Наримановская ул., д.19 | 0.08 | 0.176 | 0.1585 | 0 | да
3179 | 04-05-0604/162 | Измайловский пр., д.14, корп.3 | ЦТП | Пристроенное | ТЭЦ №23 | Восточный | район Измайлово | 1972-01-01 | ПАО «МОЭК» | 2-я Прядильная ул., д.3Б | 0.03 | 0.105 | 0.09 | 0.02 | да
3180 | 04-05-0604/162 | Измайловский пр., д.14, корп.3 | ЦТП | Пристроенное | ТЭЦ №23 | Восточный | район Измайлово | 1972-01-01 | ПАО «МОЭК» | Измайловский пр., д.14, корп.3 | 0.1 | 0.22 | 0.155 | 0 | да
3181 | 04-02-0608/030 | ул. Короленко, д.4/14 | ЦТП | Подвальное | ТЭЦ №23 | Восточный | район Сокольники | 1970-01-01 | ПАО «МОЭК» | ул. Короленко, д.4/14 | 0 | 0 | 0.57 | 0 | да
3182 | 04-02-0608/030 | ул. Короленко, д.4/14 | ЦТП | Подвальное | ТЭЦ №23 | Восточный | район Сокольники | 1970-01-01 | ПАО «МОЭК» | Большая Остроумовская ул., д.12 | 0 | 0 | 0.0734 | 0 | да
3183 | 04-02-0608/030 | ул. Короленко, д.4/14 | ЦТП | Подвальное | ТЭЦ №23 | Восточный | район Сокольники | 1970-01-01 | ПАО «МОЭК» | Большая Остроумовская ул., д.12, корп.2 | 0 | 0 | 0 | 0 | да
3184 | 04-05-0604/138 | 5-я Парковая ул., д.18, стр.2 | ЦТП | Отдельно стоящий | ТЭЦ №23 | Восточный | район Измайлово | 1978-10-26 | ПАО «МОЭК» | 5-я Парковая ул., д.16 | 0 | 0 | 0.06 | 0 | да
3185 | 04-05-0604/138 | 5-я Парковая ул., д.18, стр.2 | ЦТП | Отдельно стоящий | ТЭЦ №23 | Восточный | район Измайлово | 1978-10-26 | ПАО «МОЭК» | 6-я Парковая ул., д.15 | 0 | 0 | 0.06 | 0 | да
3186 | 04-05-0604/138 | 5-я Парковая ул., д.18, стр.2 | ЦТП | Отдельно стоящий | ТЭЦ №23 | Восточный | район Измайлово | 1978-10-26 | ПАО «МОЭК» | 5-я Парковая ул., д.18 | 0.12 | 0.2692 | 0.3 | 0 | да
3187 | 04-05-0604/138 | 5-я Парковая ул., д.18, стр.2 | ЦТП | Отдельно стоящий | ТЭЦ №23 | Восточный | район Измайлово | 1978-10-26 | ПАО «МОЭК» | 6-я Парковая ул., д.17 | 0.12 | 0.2679 | 0.3 | 0 | да
3188 | 04-05-0604/138 | 5-я Парковая ул., д.18, стр.2 | ЦТП | Отдельно стоящий | ТЭЦ №23 | Восточный | район Измайлово | 1978-10-26 | ПАО «МОЭК» | 6-я Парковая ул., д.15А | 0 | 0 | 0.17 | 0 | да
3189 | 04-10-027 | ул. Татьяны Макаровой, д.10, стр.1 | ЦТП | Отдельно стоящий | РТС Перово | Восточный | район Косино-Ухтомский | 2006-03-09 | ПАО «МОЭК» | ул. Татьяны Макаровой, д.4 | 0.44997 | 1.0164 | 0.97055 | 0 | нет
3190 | 04-10-027 | ул. Татьяны Макаровой, д.10, стр.1 | ЦТП | Отдельно стоящий | РТС Перово | Восточный | район Косино-Ухтомский | 2006-03-09 | ПАО «МОЭК» | ул. Татьяны Макаровой, д.10 | 0.45032 | 1.0176 | 0.97961 | 0 | нет
3191 | 04-10-027 | ул. Татьяны Макаровой, д.10, стр.1 | ЦТП | Отдельно стоящий | РТС Перово | Восточный | район Косино-Ухтомский | 2006-03-09 | ПАО «МОЭК» | Святоозерская ул., д.22 | 0.30228 | 0.67801 | 1.1012 | 0 | нет
3192 | 04-02-0608/024 | ул. Стромынка, д.11 | ЦТП | Заглубленное, пристр | ТЭЦ №23 | Восточный | район Сокольники | 1958-01-01 | ПАО «МОЭК» | ул. Стромынка, д.11 | 0 | 0 | 0.21296 | 0 | да
3193 | 04-02-0608/024 | ул. Стромынка, д.11 | ЦТП | Заглубленное, пристр | ТЭЦ №23 | Восточный | район Сокольники | 1958-01-01 | ПАО «МОЭК» | Малая Остроумовская ул., д.1Б | 0 | 0 | 0.37 | 0 | да
3194 | 04-05-0603/048 | 5-я Парковая ул., д.52 | ЦТП | Подвальное | ТЭЦ №23 | Восточный | район Измайлово | 1969-01-01 | ПАО «МОЭК» | 5-я Парковая ул., д.48, корп.2 | 0 | 0 | 0.28 | 0 | да
3195 | 04-05-0603/048 | 5-я Парковая ул., д.52 | ЦТП | Подвальное | ТЭЦ №23 | Восточный | район Измайлово | 1969-01-01 | ПАО «МОЭК» | 5-я Парковая ул., д.50А | 0 | 0 | 0.2 | 0 | да
3196 | 04-05-0603/048 | 5-я Парковая ул., д.52 | ЦТП | Подвальное | ТЭЦ №23 | Восточный | район Измайлово | 1969-01-01 | ПАО «МОЭК» | 5-я Парковая ул., д.52 | 0.2261 | 0.51345 | 0.66 | 0 | да
3197 | 04-05-0603/048 | 5-я Парковая ул., д.52 | ЦТП | Подвальное | ТЭЦ №23 | Восточный | район Измайлово | 1969-01-01 | ПАО «МОЭК» | Сиреневый бульв., д.20 | 0.024 | 0.084 | 0.28 | 0 | да
3198 | 04-05-0603/048 | 5-я Парковая ул., д.52 | ЦТП | Подвальное | ТЭЦ №23 | Восточный | район Измайлово | 1969-01-01 | ПАО «МОЭК» | 5-я Парковая ул., д.48 | 0.1304 | 0.28688 | 0.29 | 0 | да
3199 | 04-05-0603/048 | 5-я Парковая ул., д.52 | ЦТП | Подвальное | ТЭЦ №23 | Восточный | район Измайлово | 1969-01-01 | ПАО «МОЭК» | 5-я Парковая ул., д.48, корп.1 | 0.1453 | 0.31966 | 0.29 | 0 | да
3200 | 04-05-0603/048 | 5-я Парковая ул., д.52 | ЦТП | Подвальное | ТЭЦ №23 | Восточный | район Измайлово | 1969-01-01 | ПАО «МОЭК» | 5-я Парковая ул., д.50 | 0 | 0 | 0.2 | 0 | да
3201 | 04-02-0409/136 | 8-я ул. Соколиной Горы, д.18, корп.2 | ИТП | Подвальное | ТЭЦ №11 | Восточный | район Соколиная Гора | 1960-01-01 | ПАО «МОЭК» | 8-я ул. Соколиной Горы, д.18, корп.2 | 0.03 | 0.066 | 0.12 | 0 | да
3202 | 04-01-0610/016 | 3-я Гражданская ул., д.64А | ИТП | Подвальное | ТЭЦ №23 | Восточный | район Богородское | 1989-01-01 | ПАО «МОЭК» | 3-я Гражданская ул., д.64А | 0.02 | 0.07 | 0.19 | 0 | да
3203 | 04-07-0604/052 | Измайловский просп., д.91, стр.4 | ЦТП | Отдельно стоящий | ТЭЦ №23 | Восточный | район Восточное Измайло | 1975-01-01 | ПАО «МОЭК» | Измайловский просп., д.93, корп.2 | 0.11 | 0.242 | 0.155 | 0 | нет
3204 | 04-07-0604/052 | Измайловский просп., д.91, стр.4 | ЦТП | Отдельно стоящий | ТЭЦ №23 | Восточный | район Восточное Измайло | 1975-01-01 | ПАО «МОЭК» | 11-я Парковая ул., д.1/89, корп.2 | 0.11 | 0.242 | 0.15532 | 0 | нет
3205 | 04-07-0604/052 | Измайловский просп., д.91, стр.4 | ЦТП | Отдельно стоящий | ТЭЦ №23 | Восточный | район Восточное Измайло | 1975-01-01 | ПАО «МОЭК» | Измайловский просп., д.93, корп.3 | 0.11 | 0.2446 | 0.25 | 0 | нет
3206 | 04-07-0604/052 | Измайловский просп., д.91, стр.4 | ЦТП | Отдельно стоящий | ТЭЦ №23 | Восточный | район Восточное Измайло | 1975-01-01 | ПАО «МОЭК» | Нижняя Первомайская ул., д.42 | 0.15 | 0.33 | 0.42 | 0 | нет
3207 | 04-07-0604/052 | Измайловский просп., д.91, стр.4 | ЦТП | Отдельно стоящий | ТЭЦ №23 | Восточный | район Восточное Измайло | 1975-01-01 | ПАО «МОЭК» | Измайловский просп., д.91А | 0.14 | 0.49 | 0.16 | 0.29 | нет
3208 | 04-07-0604/052 | Измайловский просп., д.91, стр.4 | ЦТП | Отдельно стоящий | ТЭЦ №23 | Восточный | район Восточное Измайло | 1975-01-01 | ПАО «МОЭК» | Измайловский просп., д.91, корп.2 | 0.1 | 0.22 | 0.155 | 0 | нет
3209 | 04-07-0604/052 | Измайловский просп., д.91, стр.4 | ЦТП | Отдельно стоящий | ТЭЦ №23 | Восточный | район Восточное Измайло | 1975-01-01 | ПАО «МОЭК» | Нижняя Первомайская ул., д.44 | 0.13 | 0.28709 | 0.33 | 0 | нет
3210 | 04-07-0604/052 | Измайловский просп., д.91, стр.4 | ЦТП | Отдельно стоящий | ТЭЦ №23 | Восточный | район Восточное Измайло | 1975-01-01 | ПАО «МОЭК» | 11-я Парковая ул., д.10 | 0.08 | 0.176 | 0.15 | 0 | нет
3211 | 04-07-0604/052 | Измайловский просп., д.91, стр.4 | ЦТП | Отдельно стоящий | ТЭЦ №23 | Восточный | район Восточное Измайло | 1975-01-01 | ПАО «МОЭК» | Измайловский просп., д.91, корп.3 | 0.11 | 0.24239 | 0.25 | 0 | нет
3212 | 04-07-0604/052 | Измайловский просп., д.91, стр.4 | ЦТП | Отдельно стоящий | ТЭЦ №23 | Восточный | район Восточное Измайло | 1975-01-01 | ПАО «МОЭК» | 11-я Парковая ул., д.6 | 0.11 | 0.242 | 0.155 | 0 | нет
3213 | 04-07-0604/052 | Измайловский просп., д.91, стр.4 | ЦТП | Отдельно стоящий | ТЭЦ №23 | Восточный | район Восточное Измайло | 1975-01-01 | ПАО «МОЭК» | 11-я Парковая ул., д.8 | 0.08 | 0.176 | 0.15 | 0 | нет
3214 | 04-07-0604/052 | Измайловский просп., д.91, стр.4 | ЦТП | Отдельно стоящий | ТЭЦ №23 | Восточный | район Восточное Измайло | 1975-01-01 | ПАО «МОЭК» | Измайловский просп., д.93, корп.1 | 0.12 | 0.277 | 0.4 | 0 | нет
3215 | 04-07-0604/052 | Измайловский просп., д.91, стр.4 | ЦТП | Отдельно стоящий | ТЭЦ №23 | Восточный | район Восточное Измайло | 1975-01-01 | ПАО «МОЭК» | Измайловский просп., д.91, корп.1 | 0.1 | 0.22182 | 0.32 | 0 | нет
3216 | 04-07-0604/052 | Измайловский просп., д.91, стр.4 | ЦТП | Отдельно стоящий | ТЭЦ №23 | Восточный | район Восточное Измайло | 1975-01-01 | ПАО «МОЭК» | Нижняя Первомайская ул., д.46Б | 0.08 | 0.176 | 0.18 | 0 | нет
3217 | 20-06-0621/006 | Щёлковское шоссе, д.35, корп.2, стр.1 | ИТП | Отдельно стоящий | ТЭЦ №23 | Восточный | район Гольяново | 2009-11-05 | ПАО «МОЭК» | Амурская ул., д.44, корп.2 | 0.2135 | 0.4866 | 0.4869 | 0 | нет
3218 | 04-01-0608/115 | Знаменская ул., д.8, стр.1 | ЦТП | Отдельно стоящий | ТЭЦ №23 | Восточный | район Преображенское | 1981-01-01 | ПАО «МОЭК» | Знаменская ул., д.12/4 | 0.08 | 0.28 | 0.35 | 1.11 | да
3219 | 04-01-0608/115 | Знаменская ул., д.8, стр.1 | ЦТП | Отдельно стоящий | ТЭЦ №23 | Восточный | район Преображенское | 1981-01-01 | ПАО «МОЭК» | Знаменская ул., д.6 | 0.06 | 0.21 | 0.31 | 0 | да
3220 | 04-01-0608/115 | Знаменская ул., д.8, стр.1 | ЦТП | Отдельно стоящий | ТЭЦ №23 | Восточный | район Преображенское | 1981-01-01 | ПАО «МОЭК» | Зельев пер., д.3А | 0.16 | 0.56 | 0.32 | 0.09 | да
3221 | 04-01-0608/115 | Знаменская ул., д.8, стр.1 | ЦТП | Отдельно стоящий | ТЭЦ №23 | Восточный | район Преображенское | 1981-01-01 | ПАО «МОЭК» | Зельев пер., д.3 | 0.39 | 0.87536 | 0.94 | 0 | да
3222 | 04-01-0608/115 | Знаменская ул., д.8, стр.1 | ЦТП | Отдельно стоящий | ТЭЦ №23 | Восточный | район Преображенское | 1981-01-01 | ПАО «МОЭК» | Знаменская ул., д.8 | 0.26 | 0.572 | 0.61 | 0 | да
3223 | 04-01-0608/115 | Знаменская ул., д.8, стр.1 | ЦТП | Отдельно стоящий | ТЭЦ №23 | Восточный | район Преображенское | 1981-01-01 | ПАО «МОЭК» | ул. Хромова, д.7/1, корп.1 | 0.22 | 0.51 | 0.73 | 0 | да
3224 | 04-05-0604/067 | 9-я Парковая ул., д.3, корп.3 | ЦТП | Подвальное | ТЭЦ №23 | Восточный | район Измайлово | 1972-01-01 | ПАО «МОЭК» | 9-я Парковая ул., д.3, корп.3 | 0.09 | 0.2006 | 0.18 | 0 | да
3225 | 04-05-0604/067 | 9-я Парковая ул., д.3, корп.3 | ЦТП | Подвальное | ТЭЦ №23 | Восточный | район Измайлово | 1972-01-01 | ПАО «МОЭК» | 9-я Парковая ул., д.1, корп.2 | 0.09 | 0.198 | 0.18 | 0 | да
3226 | 04-05-0604/067 | 9-я Парковая ул., д.3, корп.3 | ЦТП | Подвальное | ТЭЦ №23 | Восточный | район Измайлово | 1972-01-01 | ПАО «МОЭК» | 9-я Парковая ул., д.5, корп.2 | 0.09 | 0.19899 | 0.16 | 0 | да
3227 | 04-05-0604/067 | 9-я Парковая ул., д.3, корп.3 | ЦТП | Подвальное | ТЭЦ №23 | Восточный | район Измайлово | 1972-01-01 | ПАО «МОЭК» | 9-я Парковая ул., д.1, корп.1 | 0.09 | 0.198 | 0.16 | 0 | да
3228 | 04-05-0604/067 | 9-я Парковая ул., д.3, корп.3 | ЦТП | Подвальное | ТЭЦ №23 | Восточный | район Измайлово | 1972-01-01 | ПАО «МОЭК» | 9-я Парковая ул., д.1, корп.3 | 0.09 | 0.198 | 0.15 | 0 | да
3229 | 04-05-0604/067 | 9-я Парковая ул., д.3, корп.3 | ЦТП | Подвальное | ТЭЦ №23 | Восточный | район Измайлово | 1972-01-01 | ПАО «МОЭК» | 9-я Парковая ул., д.5, корп.3 | 0.1 | 0.22 | 0.15 | 0 | да
3230 | 04-01-0612/005 | Яузская аллея, д.2, стр.9 | ЦТП | Встроенное | ТЭЦ №23 | Восточный | район Богородское | 1981-06-06 | ПАО «МОЭК» | Яузская аллея, д.2, стр.9 | 0.72 | 2.52 | 2.39 | 0.1 | да
3231 | 04-01-0612/005 | Яузская аллея, д.2, стр.9 | ЦТП | Встроенное | ТЭЦ №23 | Восточный | район Богородское | 1981-06-06 | ПАО «МОЭК» | Яузская аллея, д.2, стр.15 | 0 | 0 | 0 | 0 | да
3232 | 04-01-0612/005 | Яузская аллея, д.2, стр.9 | ЦТП | Встроенное | ТЭЦ №23 | Восточный | район Богородское | 1981-06-06 | ПАО «МОЭК» | Яузская аллея, д.6 | 0 | 0 | 0.26 | 0 | да
3233 | 04-01-0612/005 | Яузская аллея, д.2, стр.9 | ЦТП | Встроенное | ТЭЦ №23 | Восточный | район Богородское | 1981-06-06 | ПАО «МОЭК» | Яузская аллея, д.4 | 0.13 | 0.286 | 0.24 | 0 | да
3234 | 04-01-0612/005 | Яузская аллея, д.2, стр.9 | ЦТП | Встроенное | ТЭЦ №23 | Восточный | район Богородское | 1981-06-06 | ПАО «МОЭК» | Яузская аллея, д.2, стр.13 | 0 | 0 | 0 | 0 | да
3235 | 04-01-0612/005 | Яузская аллея, д.2, стр.9 | ЦТП | Встроенное | ТЭЦ №23 | Восточный | район Богородское | 1981-06-06 | ПАО «МОЭК» | Яузская аллея, д.2, стр.12 | 0 | 0 | 0 | 0 | да
3236 | 04-01-0612/005 | Яузская аллея, д.2, стр.9 | ЦТП | Встроенное | ТЭЦ №23 | Восточный | район Богородское | 1981-06-06 | ПАО «МОЭК» | Яузская аллея, д.2, стр.14 | 0 | 0 | 0 | 0 | да
3237 | 04-01-0612/005 | Яузская аллея, д.2, стр.9 | ЦТП | Встроенное | ТЭЦ №23 | Восточный | район Богородское | 1981-06-06 | ПАО «МОЭК» | Яузская аллея, д.2, стр.1А | 0 | 0 | 0 | 0 | да
3238 | 04-01-0612/005 | Яузская аллея, д.2, стр.9 | ЦТП | Встроенное | ТЭЦ №23 | Восточный | район Богородское | 1981-06-06 | ПАО «МОЭК» | Яузская аллея, д.2, стр.3А | 0 | 0 | 0 | 0 | да
3239 | 04-01-0612/005 | Яузская аллея, д.2, стр.9 | ЦТП | Встроенное | ТЭЦ №23 | Восточный | район Богородское | 1981-06-06 | ПАО «МОЭК» | Яузская аллея, д.2, стр.4А | 0 | 0 | 0 | 0 | да
3240 | 04-01-0612/005 | Яузская аллея, д.2, стр.9 | ЦТП | Встроенное | ТЭЦ №23 | Восточный | район Богородское | 1981-06-06 | ПАО «МОЭК» | Яузская аллея, д.2, стр.5 | 0 | 0 | 0 | 0 | да
3241 | 04-01-0612/005 | Яузская аллея, д.2, стр.9 | ЦТП | Встроенное | ТЭЦ №23 | Восточный | район Богородское | 1981-06-06 | ПАО «МОЭК» | Яузская аллея, д.2, стр.4 | 0 | 0 | 0 | 0 | да
3242 | 04-01-0612/005 | Яузская аллея, д.2, стр.9 | ЦТП | Встроенное | ТЭЦ №23 | Восточный | район Богородское | 1981-06-06 | ПАО «МОЭК» | Яузская аллея, д.2, стр.3 | 0 | 0 | 0 | 0 | да
3243 | 04-01-0612/005 | Яузская аллея, д.2, стр.9 | ЦТП | Встроенное | ТЭЦ №23 | Восточный | район Богородское | 1981-06-06 | ПАО «МОЭК» | Яузская аллея, д.2, стр.2 | 0 | 0 | 0 | 0 | да
3244 | 04-01-0612/005 | Яузская аллея, д.2, стр.9 | ЦТП | Встроенное | ТЭЦ №23 | Восточный | район Богородское | 1981-06-06 | ПАО «МОЭК» | Яузская аллея, д.2, стр.1 | 0 | 0 | 0 | 0 | да
3245 | 04-01-0612/005 | Яузская аллея, д.2, стр.9 | ЦТП | Встроенное | ТЭЦ №23 | Восточный | район Богородское | 1981-06-06 | ПАО «МОЭК» | Яузская аллея, д.2, стр.2А | 0 | 0 | 0 | 0 | да
3246 | 04-03-0221/001 | ул. Аносова, д.7 | ИТП | Подвальное | ТЭЦ №22 | Восточный | район Перово | 1968-01-01 | ПАО «МОЭК» | ул. Аносова, д.7 | 0 | 0 | 0.18 | 0 | нет
3247 | 04-02-0409/076 | просп. Будённого, д.28, корп.2 | ЦТП | Подвальное | ТЭЦ №11 | Восточный | район Соколиная Гора | 1962-01-01 | ПАО «МОЭК» | просп. Будённого, д.28, корп.2 | 0.09 | 0.2188 | 0.17 | 0 | да
3248 | 04-02-0409/076 | просп. Будённого, д.28, корп.2 | ЦТП | Подвальное | ТЭЦ №11 | Восточный | район Соколиная Гора | 1962-01-01 | ПАО «МОЭК» | просп. Будённого, д.28, корп.1 | 0.1 | 0.22 | 0.23 | 0 | да
3249 | 04-04-0212/021 | Косинская ул., д.26, корп.2, стр.2 | ЦТП | Отдельно стоящий | ТЭЦ №22 | Восточный | район Вешняки | 1970-01-01 | ПАО «МОЭК» | Косинская ул., д.24, корп.1 | 0.14 | 0.308 | 0.37 | 0 | да
3250 | 04-04-0212/021 | Косинская ул., д.26, корп.2, стр.2 | ЦТП | Отдельно стоящий | ТЭЦ №22 | Восточный | район Вешняки | 1970-01-01 | ПАО «МОЭК» | Косинская ул., д.26, корп.2 | 0.2 | 0.44 | 0.55 | 0 | да
3251 | 04-04-0212/021 | Косинская ул., д.26, корп.2, стр.2 | ЦТП | Отдельно стоящий | ТЭЦ №22 | Восточный | район Вешняки | 1970-01-01 | ПАО «МОЭК» | Косинская ул., д.24, корп.3 | 0.17 | 0.37465 | 0.34 | 0 | да
3252 | 04-04-0212/021 | Косинская ул., д.26, корп.2, стр.2 | ЦТП | Отдельно стоящий | ТЭЦ №22 | Восточный | район Вешняки | 1970-01-01 | ПАО «МОЭК» | Косинская ул., д.26, корп.1 | 0.2 | 0.44 | 0.58 | 0 | да
3253 | 04-04-0212/021 | Косинская ул., д.26, корп.2, стр.2 | ЦТП | Отдельно стоящий | ТЭЦ №22 | Восточный | район Вешняки | 1970-01-01 | ПАО «МОЭК» | Косинская ул., д.13 | 0.052 | 0.182 | 0.27 | 0.238 | да
3254 | 04-04-0212/021 | Косинская ул., д.26, корп.2, стр.2 | ЦТП | Отдельно стоящий | ТЭЦ №22 | Восточный | район Вешняки | 1970-01-01 | ПАО «МОЭК» | Косинская ул., д.24, корп.2 | 0.25 | 0.55 | 0.75 | 0 | да
3255 | 04-04-0212/021 | Косинская ул., д.26, корп.2, стр.2 | ЦТП | Отдельно стоящий | ТЭЦ №22 | Восточный | район Вешняки | 1970-01-01 | ПАО «МОЭК» | Косинская ул., д.11 | 0.03 | 0.105 | 0.1 | 0 | да
3256 | 04-06-0601/105-2 | 15-я Парковая ул., д.48, стр.1 | ИТП | Отдельно стоящий | ТЭЦ №23 | Восточный | район Северное Измайлово | 1976-01-01 | ПАО «МОЭК» | 15-я Парковая ул., д.48, корп.1 | 0.16 | 0.35315 | 0.34 | 0 | да
3257 | 04-01-0611/020 | Миллионная ул., д.13, корп.2, стр.1 | ЦТП | Отдельно стоящий | ТЭЦ №23 | Восточный | район Богородское | 1971-12-01 | ПАО «МОЭК» | Миллионная ул., д.15, корп.1 | 0.12 | 0.264 | 0.32 | 0 | да
3258 | 04-01-0611/020 | Миллионная ул., д.13, корп.2, стр.1 | ЦТП | Отдельно стоящий | ТЭЦ №23 | Восточный | район Богородское | 1971-12-01 | ПАО «МОЭК» | Миллионная ул., д.15, корп.2 | 0 | 0 | 0.27 | 0 | да
3259 | 04-01-0611/020 | Миллионная ул., д.13, корп.2, стр.1 | ЦТП | Отдельно стоящий | ТЭЦ №23 | Восточный | район Богородское | 1971-12-01 | ПАО «МОЭК» | Миллионная ул., д.11, корп.1 | 0.18769 | 0.42291 | 0.86318 | 0.152 | да
3260 | 04-01-0611/020 | Миллионная ул., д.13, корп.2, стр.1 | ЦТП | Отдельно стоящий | ТЭЦ №23 | Восточный | район Богородское | 1971-12-01 | ПАО «МОЭК» | 3-я Богатырская ул., д.21 | 0 | 0 | 0.27 | 0 | да
3261 | 04-01-0611/020 | Миллионная ул., д.13, корп.2, стр.1 | ЦТП | Отдельно стоящий | ТЭЦ №23 | Восточный | район Богородское | 1971-12-01 | ПАО «МОЭК» | Миллионная ул., д.13, корп.2 | 0.13 | 0.286 | 0.3 | 0 | да
3262 | 04-01-0611/020 | Миллионная ул., д.13, корп.2, стр.1 | ЦТП | Отдельно стоящий | ТЭЦ №23 | Восточный | район Богородское | 1971-12-01 | ПАО «МОЭК» | Миллионная ул., д.15, корп.3 | 0 | 0 | 0.23 | 0 | да
3263 | 04-01-0611/020 | Миллионная ул., д.13, корп.2, стр.1 | ЦТП | Отдельно стоящий | ТЭЦ №23 | Восточный | район Богородское | 1971-12-01 | ПАО «МОЭК» | Миллионная ул., д.11, корп.3 | 0.17 | 0.374 | 0.39 | 0 | да
3264 | 04-01-0611/020 | Миллионная ул., д.13, корп.2, стр.1 | ЦТП | Отдельно стоящий | ТЭЦ №23 | Восточный | район Богородское | 1971-12-01 | ПАО «МОЭК» | Миллионная ул., д.13, корп.1 | 0.24 | 0.528 | 0.3 | 0 | да
3265 | 04-01-0611/020 | Миллионная ул., д.13, корп.2, стр.1 | ЦТП | Отдельно стоящий | ТЭЦ №23 | Восточный | район Богородское | 1971-12-01 | ПАО «МОЭК» | 3-я Богатырская ул., д.14 | 0 | 0 | 0.18 | 0 | да
3266 | 04-01-0611/020 | Миллионная ул., д.13, корп.2, стр.1 | ЦТП | Отдельно стоящий | ТЭЦ №23 | Восточный | район Богородское | 1971-12-01 | ПАО «МОЭК» | Миллионная ул., д.11, корп.2 | 0.21 | 0.579 | 0.52 | 0.34 | да
3267 | 04-05-0604/136 | 7-я Парковая ул., д.15, стр.4 | ЦТП | Отдельно стоящий | ТЭЦ №23 | Восточный | район Измайлово | 1982-10-26 | ПАО «МОЭК» | 7-я Парковая ул., д.15, стр.3 | 0.0146 | 0.0511 | 0.102 | 0 | да
3268 | 04-05-0604/136 | 7-я Парковая ул., д.15, стр.4 | ЦТП | Отдельно стоящий | ТЭЦ №23 | Восточный | район Измайлово | 1982-10-26 | ПАО «МОЭК» | Верхняя Первомайская ул., д.16, стр.1 | 0 | 0 | 0.33 | 0 | да
3269 | 04-05-0604/136 | 7-я Парковая ул., д.15, стр.4 | ЦТП | Отдельно стоящий | ТЭЦ №23 | Восточный | район Измайлово | 1982-10-26 | ПАО «МОЭК» | Верхняя Первомайская ул., д.20, стр.1 | 0.17 | 0.374 | 0.34 | 0 | да
3270 | 04-05-0604/136 | 7-я Парковая ул., д.15, стр.4 | ЦТП | Отдельно стоящий | ТЭЦ №23 | Восточный | район Измайлово | 1982-10-26 | ПАО «МОЭК» | 7-я Парковая ул., д.15, корп.2 | 0.341 | 0.7645 | 1.13 | 0 | да
3271 | 04-05-0604/136 | 7-я Парковая ул., д.15, стр.4 | ЦТП | Отдельно стоящий | ТЭЦ №23 | Восточный | район Измайлово | 1982-10-26 | ПАО «МОЭК» | Верхняя Первомайская ул., д.24/17 | 0 | 0 | 0.29477 | 0 | да
3272 | 04-05-0604/136 | 7-я Парковая ул., д.15, стр.4 | ЦТП | Отдельно стоящий | ТЭЦ №23 | Восточный | район Измайлово | 1982-10-26 | ПАО «МОЭК» | 7-я Парковая ул., д.15, корп.1 | 0.33 | 0.726 | 1.01 | 0 | да
3273 | 04-02-0609/049 | Фортунатовская ул., д.16 | ИТП | Подвальное | ТЭЦ №23 | Восточный | район Соколиная Гора | 1960-01-01 | ПАО «МОЭК» | Фортунатовская ул., д.16 | 0.058042 | 0.13555 | 0.2 | 0 | да
3274 | 04-02-0409/046 | 8-я ул. Соколиной Горы, д.5А | ИТП | Подвальное | ТЭЦ №11 | Восточный | район Соколиная Гора | 1957-01-01 | ПАО «МОЭК» | 8-я ул. Соколиной Горы, д.5А | 0.03 | 0.105 | 0.32 | 0 | нет
3275 | 04-09-507 | Салтыковская ул., д.29А, стр.1 | ЦТП | Отдельно стоящий | РТС Перово | Восточный | район Новокосино | 1987-01-01 | ПАО «МОЭК» | Салтыковская ул., д.27 | 0.0143 | 0.05005 | 0.0896 | 0.0423 | да
3276 | 04-09-507 | Салтыковская ул., д.29А, стр.1 | ЦТП | Отдельно стоящий | РТС Перово | Восточный | район Новокосино | 1987-01-01 | ПАО «МОЭК» | Салтыковская ул., д.33, корп.3 | 0.078 | 0.1716 | 0.37152 | 0 | да
3277 | 04-09-507 | Салтыковская ул., д.29А, стр.1 | ЦТП | Отдельно стоящий | РТС Перово | Восточный | район Новокосино | 1987-01-01 | ПАО «МОЭК» | Салтыковская ул., д.29, корп.2 | 0.17313 | 0.3814 | 0.47113 | 0 | да
3278 | 04-09-507 | Салтыковская ул., д.29А, стр.1 | ЦТП | Отдельно стоящий | РТС Перово | Восточный | район Новокосино | 1987-01-01 | ПАО «МОЭК» | Салтыковская ул., д.21А | 0.06493 | 0.22726 | 0.32395 | 0.054 | да
3279 | 04-09-507 | Салтыковская ул., д.29А, стр.1 | ЦТП | Отдельно стоящий | РТС Перово | Восточный | район Новокосино | 1987-01-01 | ПАО «МОЭК» | Городецкая ул., д.13/19, корп.2 | 0.20323 | 0.4471 | 0.5433 | 0 | да
3280 | 04-09-507 | Салтыковская ул., д.29А, стр.1 | ЦТП | Отдельно стоящий | РТС Перово | Восточный | район Новокосино | 1987-01-01 | ПАО «МОЭК» | Салтыковская ул., д.29, корп.3 | 0.16227 | 0.35712 | 0.37152 | 0 | да
3281 | 04-09-507 | Салтыковская ул., д.29А, стр.1 | ЦТП | Отдельно стоящий | РТС Перово | Восточный | район Новокосино | 1987-01-01 | ПАО «МОЭК» | Салтыковская ул., д.29Б | 0.06493 | 0.22726 | 0.32395 | 0.054 | да
3282 | 04-09-507 | Салтыковская ул., д.29А, стр.1 | ЦТП | Отдельно стоящий | РТС Перово | Восточный | район Новокосино | 1987-01-01 | ПАО «МОЭК» | Салтыковская ул., д.23, корп.2 | 0.20323 | 0.4471 | 0.5433 | 0 | да
3283 | 04-09-507 | Салтыковская ул., д.29А, стр.1 | ЦТП | Отдельно стоящий | РТС Перово | Восточный | район Новокосино | 1987-01-01 | ПАО «МОЭК» | Салтыковская ул., д.29 | 0.06493 | 0.22726 | 0.32395 | 0.054 | да
3284 | 04-09-507 | Салтыковская ул., д.29А, стр.1 | ЦТП | Отдельно стоящий | РТС Перово | Восточный | район Новокосино | 1987-01-01 | ПАО «МОЭК» | Городецкая ул., д.13/19, корп.1 | 0.20355 | 0.44822 | 0.54515 | 0 | да
3285 | 04-09-507 | Салтыковская ул., д.29А, стр.1 | ЦТП | Отдельно стоящий | РТС Перово | Восточный | район Новокосино | 1987-01-01 | ПАО «МОЭК» | Салтыковская ул., д.23, корп.1 | 0.20323 | 0.44737 | 0.5433 | 0 | да
3286 | 04-09-507 | Салтыковская ул., д.29А, стр.1 | ЦТП | Отдельно стоящий | РТС Перово | Восточный | район Новокосино | 1987-01-01 | ПАО «МОЭК» | Салтыковская ул., д.29А | 0.01339 | 0.046865 | 0.063589 | 0 | да
3287 | 04-09-507 | Салтыковская ул., д.29А, стр.1 | ЦТП | Отдельно стоящий | РТС Перово | Восточный | район Новокосино | 1987-01-01 | ПАО «МОЭК» | Салтыковская ул., д.21 | 0.20323 | 0.4471 | 0.5433 | 0 | да
3288 | 04-09-507 | Салтыковская ул., д.29А, стр.1 | ЦТП | Отдельно стоящий | РТС Перово | Восточный | район Новокосино | 1987-01-01 | ПАО «МОЭК» | Салтыковская ул., д.33, корп.1 | 0.34577 | 0.76109 | 0.74354 | 0 | да
3289 | 04-09-507 | Салтыковская ул., д.29А, стр.1 | ЦТП | Отдельно стоящий | РТС Перово | Восточный | район Новокосино | 1987-01-01 | ПАО «МОЭК» | Салтыковская ул., д.31 | 0.0116 | 0.0406 | 0.181 | 0.05445 | да
3290 | 04-09-507 | Салтыковская ул., д.29А, стр.1 | ЦТП | Отдельно стоящий | РТС Перово | Восточный | район Новокосино | 1987-01-01 | ПАО «МОЭК» | Городецкая ул., д.11 | 0.20323 | 0.4471 | 0.54724 | 0 | да
3291 | 04-09-507 | Салтыковская ул., д.29А, стр.1 | ЦТП | Отдельно стоящий | РТС Перово | Восточный | район Новокосино | 1987-01-01 | ПАО «МОЭК» | Салтыковская ул., д.29, корп.1 | 0.36 | 0.79218 | 1.0592 | 0 | да
3292 | 04-06-0604/183 | 11-я Парковая ул., д.49 | ИТП | Подвальное | ТЭЦ №23 | Восточный | район Северное Измайлово | 1985-01-09 | ПАО «МОЭК» | 11-я Парковая ул., д.49, стр.1 | 0.7 | 2.45 | 2.12 | 2.1 | да
3293 | 04-03-0223/029 | Федеративный просп., д.5, корп.1 | ЦТП | Подвальное | ТЭЦ №22 | Восточный | район Перово | 1956-01-01 | ПАО «МОЭК» | Федеративный просп., д.7, корп.3 | 0 | 0 | 0.1 | 0 | нет
3294 | 04-03-0223/029 | Федеративный просп., д.5, корп.1 | ЦТП | Подвальное | ТЭЦ №22 | Восточный | район Перово | 1956-01-01 | ПАО «МОЭК» | Федеративный просп., д.9, корп.1 | 0 | 0 | 0.278 | 0 | нет
3295 | 04-03-0223/029 | Федеративный просп., д.5, корп.1 | ЦТП | Подвальное | ТЭЦ №22 | Восточный | район Перово | 1956-01-01 | ПАО «МОЭК» | Федеративный просп., д.5, корп.1 | 0 | 0 | 0.23 | 0 | нет
3296 | 04-03-0223/029 | Федеративный просп., д.5, корп.1 | ЦТП | Подвальное | ТЭЦ №22 | Восточный | район Перово | 1956-01-01 | ПАО «МОЭК» | Федеративный просп., д.9, корп.2 | 0 | 0 | 0.26 | 0 | нет
3297 | 04-03-0223/029 | Федеративный просп., д.5, корп.1 | ЦТП | Подвальное | ТЭЦ №22 | Восточный | район Перово | 1956-01-01 | ПАО «МОЭК» | Федеративный просп., д.7, корп.1 | 0 | 0 | 0.3 | 0 | нет
3298 | 04-03-0223/029 | Федеративный просп., д.5, корп.1 | ЦТП | Подвальное | ТЭЦ №22 | Восточный | район Перово | 1956-01-01 | ПАО «МОЭК» | Федеративный просп., д.7, корп.2 | 0 | 0 | 0.1 | 0 | нет
3299 | 04-03-0223/029 | Федеративный просп., д.5, корп.1 | ЦТП | Подвальное | ТЭЦ №22 | Восточный | район Перово | 1956-01-01 | ПАО «МОЭК» | Федеративный просп., д.7, корп.4 | 0 | 0 | 0.21 | 0 | нет
3300 | 04-01-0605/003 | Открытое шоссе, д.27, корп.8, стр.1 | ЦТП | Отдельно стоящий | ТЭЦ №23 | Восточный | район Метрогородок | 1964-05-01 | ПАО «МОЭК» | Открытое шоссе, д.27 | 0.05 | 0.175 | 0.19 | 0 | да
3301 | 04-01-0605/003 | Открытое шоссе, д.27, корп.8, стр.1 | ЦТП | Отдельно стоящий | ТЭЦ №23 | Восточный | район Метрогородок | 1964-05-01 | ПАО «МОЭК» | Открытое шоссе, д.27, корп.4 | 0.08 | 0.176 | 0.17 | 0 | да
3302 | 04-01-0605/003 | Открытое шоссе, д.27, корп.8, стр.1 | ЦТП | Отдельно стоящий | ТЭЦ №23 | Восточный | район Метрогородок | 1964-05-01 | ПАО «МОЭК» | Открытое шоссе, д.29, корп.10 | 0.07 | 0.154 | 0.16 | 0 | да
3303 | 04-01-0605/003 | Открытое шоссе, д.27, корп.8, стр.1 | ЦТП | Отдельно стоящий | ТЭЦ №23 | Восточный | район Метрогородок | 1964-05-01 | ПАО «МОЭК» | Открытое шоссе, д.27, корп.8 | 0.1014 | 0.23816 | 0.303 | 0.059 | да
3304 | 04-01-0605/003 | Открытое шоссе, д.27, корп.8, стр.1 | ЦТП | Отдельно стоящий | ТЭЦ №23 | Восточный | район Метрогородок | 1964-05-01 | ПАО «МОЭК» | Открытое шоссе, д.29, корп.9 | 0.07 | 0.154 | 0.16 | 0 | да
3305 | 04-01-0605/003 | Открытое шоссе, д.27, корп.8, стр.1 | ЦТП | Отдельно стоящий | ТЭЦ №23 | Восточный | район Метрогородок | 1964-05-01 | ПАО «МОЭК» | Открытое шоссе, д.27, корп.5 | 0.08 | 0.176 | 0.17 | 0 | да
3306 | 04-01-0605/003 | Открытое шоссе, д.27, корп.8, стр.1 | ЦТП | Отдельно стоящий | ТЭЦ №23 | Восточный | район Метрогородок | 1964-05-01 | ПАО «МОЭК» | Открытое шоссе, д.27, корп.2 | 0.11 | 0.242 | 0.21 | 0 | да
3307 | 04-01-0605/003 | Открытое шоссе, д.27, корп.8, стр.1 | ЦТП | Отдельно стоящий | ТЭЦ №23 | Восточный | район Метрогородок | 1964-05-01 | ПАО «МОЭК» | Открытое шоссе, д.23А | 0.05 | 0.175 | 0.18 | 0.67 | да
3308 | 04-01-0605/003 | Открытое шоссе, д.27, корп.8, стр.1 | ЦТП | Отдельно стоящий | ТЭЦ №23 | Восточный | район Метрогородок | 1964-05-01 | ПАО «МОЭК» | Открытое шоссе, д.27, корп.6 | 0.08 | 0.176 | 0.16 | 0 | да
3309 | 04-01-0605/003 | Открытое шоссе, д.27, корп.8, стр.1 | ЦТП | Отдельно стоящий | ТЭЦ №23 | Восточный | район Метрогородок | 1964-05-01 | ПАО «МОЭК» | Открытое шоссе, д.25, корп.9 | 0.16 | 0.352 | 0.33 | 0 | да
3310 | 04-01-0605/003 | Открытое шоссе, д.27, корп.8, стр.1 | ЦТП | Отдельно стоящий | ТЭЦ №23 | Восточный | район Метрогородок | 1964-05-01 | ПАО «МОЭК» | Открытое шоссе, д.29, корп.12 | 0.05 | 0.175 | 0.19 | 0 | да
3311 | 04-01-0605/003 | Открытое шоссе, д.27, корп.8, стр.1 | ЦТП | Отдельно стоящий | ТЭЦ №23 | Восточный | район Метрогородок | 1964-05-01 | ПАО «МОЭК» | Открытое шоссе, д.25, корп.2 | 0.08 | 0.18094 | 0.27 | 0 | да
3312 | 04-01-0605/003 | Открытое шоссе, д.27, корп.8, стр.1 | ЦТП | Отдельно стоящий | ТЭЦ №23 | Восточный | район Метрогородок | 1964-05-01 | ПАО «МОЭК» | Открытое шоссе, д.25, корп.3 | 0.09 | 0.198 | 0.18 | 0 | да
3313 | 04-01-0605/003 | Открытое шоссе, д.27, корп.8, стр.1 | ЦТП | Отдельно стоящий | ТЭЦ №23 | Восточный | район Метрогородок | 1964-05-01 | ПАО «МОЭК» | Открытое шоссе, д.27, корп.3 | 0.11 | 0.242 | 0.21 | 0 | да
3314 | 04-01-0605/003 | Открытое шоссе, д.27, корп.8, стр.1 | ЦТП | Отдельно стоящий | ТЭЦ №23 | Восточный | район Метрогородок | 1964-05-01 | ПАО «МОЭК» | Открытое шоссе, д.25, корп.7 | 0.12 | 0.264 | 0.23 | 0 | да
3315 | 04-01-0605/003 | Открытое шоссе, д.27, корп.8, стр.1 | ЦТП | Отдельно стоящий | ТЭЦ №23 | Восточный | район Метрогородок | 1964-05-01 | ПАО «МОЭК» | Открытое шоссе, д.25, корп.4 | 0.09 | 0.20718 | 0.22 | 0 | да
3316 | 04-01-0605/003 | Открытое шоссе, д.27, корп.8, стр.1 | ЦТП | Отдельно стоящий | ТЭЦ №23 | Восточный | район Метрогородок | 1964-05-01 | ПАО «МОЭК» | Открытое шоссе, д.27, корп.1 | 0.11 | 0.242 | 0.21 | 0 | да
3317 | 04-01-0605/003 | Открытое шоссе, д.27, корп.8, стр.1 | ЦТП | Отдельно стоящий | ТЭЦ №23 | Восточный | район Метрогородок | 1964-05-01 | ПАО «МОЭК» | Открытое шоссе, д.25, корп.6 | 0.16 | 0.35242 | 0.33 | 0 | да
3318 | 04-01-0605/003 | Открытое шоссе, д.27, корп.8, стр.1 | ЦТП | Отдельно стоящий | ТЭЦ №23 | Восточный | район Метрогородок | 1964-05-01 | ПАО «МОЭК» | Открытое шоссе, д.25, корп.10 | 0.12 | 0.264 | 0.23 | 0 | да
3319 | 04-01-0605/003 | Открытое шоссе, д.27, корп.8, стр.1 | ЦТП | Отдельно стоящий | ТЭЦ №23 | Восточный | район Метрогородок | 1964-05-01 | ПАО «МОЭК» | Открытое шоссе, д.25, корп.5 | 0.08 | 0.176 | 0.16 | 0 | да
3320 | 04-01-0605/003 | Открытое шоссе, д.27, корп.8, стр.1 | ЦТП | Отдельно стоящий | ТЭЦ №23 | Восточный | район Метрогородок | 1964-05-01 | ПАО «МОЭК» | Открытое шоссе, д.29, корп.11 | 0.08 | 0.176 | 0.16 | 0 | да
3321 | 04-01-0605/003 | Открытое шоссе, д.27, корп.8, стр.1 | ЦТП | Отдельно стоящий | ТЭЦ №23 | Восточный | район Метрогородок | 1964-05-01 | ПАО «МОЭК» | Открытое шоссе, д.25, корп.8 | 0.08 | 0.176 | 0.16 | 0 | да
3322 | 04-01-0605/003 | Открытое шоссе, д.27, корп.8, стр.1 | ЦТП | Отдельно стоящий | ТЭЦ №23 | Восточный | район Метрогородок | 1964-05-01 | ПАО «МОЭК» | Открытое шоссе, д.27, корп.9 | 0.13 | 0.286 | 0.26 | 0 | да
3323 | 04-01-0605/003 | Открытое шоссе, д.27, корп.8, стр.1 | ЦТП | Отдельно стоящий | ТЭЦ №23 | Восточный | район Метрогородок | 1964-05-01 | ПАО «МОЭК» | Открытое шоссе, д.27, корп.7 | 0.08 | 0.176 | 0.16 | 0 | да
3324 | 04-02-0422/029 | Щербаковская ул., д.8 | ИТП | Подвальное | ТЭЦ №11 | Восточный | район Соколиная Гора | 1966-12-01 | ПАО «МОЭК» | Щербаковская ул., д.8/12 | 0.34 | 0.7532 | 0.58 | 0.06 | да
3325 | 04-02-0608/063 | ул. Матросская Тишина, д.19, корп.1 | ЦТП | Подвальное | ТЭЦ №23 | Восточный | район Сокольники | 1937-01-01 | ПАО «МОЭК» | ул. Матросская Тишина, д.19, корп.2 | 0.14 | 0.3097 | 0.42 | 0 | да
3326 | 04-02-0608/063 | ул. Матросская Тишина, д.19, корп.1 | ЦТП | Подвальное | ТЭЦ №23 | Восточный | район Сокольники | 1937-01-01 | ПАО «МОЭК» | ул. Матросская Тишина, д.19, корп.3 | 0.06 | 0.132 | 0.18 | 0 | да
3327 | 04-02-0608/063 | ул. Матросская Тишина, д.19, корп.1 | ЦТП | Подвальное | ТЭЦ №23 | Восточный | район Сокольники | 1937-01-01 | ПАО «МОЭК» | ул. Матросская Тишина, д.23/7, корп.5 | 0 | 0 | 0.3 | 0 | да
3328 | 04-02-0608/063 | ул. Матросская Тишина, д.19, корп.1 | ЦТП | Подвальное | ТЭЦ №23 | Восточный | район Сокольники | 1937-01-01 | ПАО «МОЭК» | ул. Матросская Тишина, д.19, корп.1 | 0 | 0 | 0 | 0 | да
3329 | 04-02-0608/063 | ул. Матросская Тишина, д.19, корп.1 | ЦТП | Подвальное | ТЭЦ №23 | Восточный | район Сокольники | 1937-01-01 | ПАО «МОЭК» | ул. Матросская Тишина, д.23, корп.4 | 0 | 0 | 0 | 0 | да
3330 | 04-02-0608/063 | ул. Матросская Тишина, д.19, корп.1 | ЦТП | Подвальное | ТЭЦ №23 | Восточный | район Сокольники | 1937-01-01 | ПАО «МОЭК» | ул. Матросская Тишина, д.23/7, корп.1 | 0.23 | 0.51266 | 0.85 | 0 | да
3331 | 04-02-0608/063 | ул. Матросская Тишина, д.19, корп.1 | ЦТП | Подвальное | ТЭЦ №23 | Восточный | район Сокольники | 1937-01-01 | ПАО «МОЭК» | ул. Матросская Тишина, д.23/7, стр.3 | 0.087 | 0.1914 | 0.25 | 0 | да
3332 | 04-02-0608/063 | ул. Матросская Тишина, д.19, корп.1 | ЦТП | Подвальное | ТЭЦ №23 | Восточный | район Сокольники | 1937-01-01 | ПАО «МОЭК» | ул. Матросская Тишина, д.23, стр.2 | 0.14 | 0.49 | 0.41 | 0 | да
3333 | 04-02-0608/063 | ул. Матросская Тишина, д.19, корп.1 | ЦТП | Подвальное | ТЭЦ №23 | Восточный | район Сокольники | 1937-01-01 | ПАО «МОЭК» | ул. Матросская Тишина, д.23/7, стр.6 | 0.0008 | 0.0028 | 0.013 | 0 | да
3334 | 04-03-0209/145 | Братская ул., д.4 | ИТП | Подвальное | ТЭЦ №22 | Восточный | район Перово | 1962-01-01 | ПАО «МОЭК» | Братская ул., д.4 | 0.08 | 0.176 | 0.17 | 0 | да
3335 | 04-06-0601/107 | 13-я Парковая ул., д.28, корп.2, стр.1 | ЦТП | Отдельно стоящий | ТЭЦ №23 | Восточный | район Северное Измайлово | 2003-01-01 | ПАО «МОЭК» | 13-я Парковая ул., д.30, корп.1 | 0.237 | 0.5214 | 0.5285 | 0 | да
3336 | 04-06-0601/107 | 13-я Парковая ул., д.28, корп.2, стр.1 | ЦТП | Отдельно стоящий | ТЭЦ №23 | Восточный | район Северное Измайлово | 2003-01-01 | ПАО «МОЭК» | 15-я Парковая ул., д.41, корп.2 | 0.3308 | 0.72776 | 0.9587 | 0 | да
3337 | 04-06-0601/107 | 13-я Парковая ул., д.28, корп.2, стр.1 | ЦТП | Отдельно стоящий | ТЭЦ №23 | Восточный | район Северное Измайлово | 2003-01-01 | ПАО «МОЭК» | 13-я Парковая ул., д.28, корп.2 | 0.3293 | 0.72537 | 0.9589 | 0 | да
3338 | 04-06-0601/107 | 13-я Парковая ул., д.28, корп.2, стр.1 | ЦТП | Отдельно стоящий | ТЭЦ №23 | Восточный | район Северное Измайлово | 2003-01-01 | ПАО «МОЭК» | 13-я Парковая ул., д.28, корп.3 | 0.2018 | 0.44396 | 0.5416 | 0 | да
3339 | 04-06-0601/107 | 13-я Парковая ул., д.28, корп.2, стр.1 | ЦТП | Отдельно стоящий | ТЭЦ №23 | Восточный | район Северное Измайлово | 2003-01-01 | ПАО «МОЭК» | 13-я Парковая ул., д.32 | 0.11 | 0.2472 | 0.212 | 0 | да
3340 | 04-10-095 | Лухмановская ул., д.30, стр.1 | ЦТП | Отдельно стоящий | РТС Перово | Восточный | район Косино-Ухтомский | 2007-01-26 | ПАО «МОЭК» | Лухмановская ул., д.30А | 0.029068 | 0.10174 | 0.087 | 0.106 | нет
3341 | 04-10-095 | Лухмановская ул., д.30, стр.1 | ЦТП | Отдельно стоящий | РТС Перово | Восточный | район Косино-Ухтомский | 2007-01-26 | ПАО «МОЭК» | Лухмановская ул., д.34 | 0.82565 | 1.8479 | 2.7407 | 0 | нет
3342 | 04-10-095 | Лухмановская ул., д.30, стр.1 | ЦТП | Отдельно стоящий | РТС Перово | Восточный | район Косино-Ухтомский | 2007-01-26 | ПАО «МОЭК» | Лухмановская ул., д.28 | 0.32531 | 0.722 | 0.527 | 0 | нет
3343 | 04-04-0224/034 | Фрязевская ул., д.3, корп.2, стр.2 | ЦТП | Отдельно стоящий | ТЭЦ №22 | Восточный | район Новогиреево | 1981-01-01 | ПАО «МОЭК» | Союзный просп., д.20, корп.4 | 0.13 | 0.286 | 0.27 | 0 | да
3344 | 04-04-0224/034 | Фрязевская ул., д.3, корп.2, стр.2 | ЦТП | Отдельно стоящий | ТЭЦ №22 | Восточный | район Новогиреево | 1981-01-01 | ПАО «МОЭК» | Фрязевская ул., д.5 | 0.05 | 0.175 | 0.18 | 0.67 | да
3345 | 04-04-0224/034 | Фрязевская ул., д.3, корп.2, стр.2 | ЦТП | Отдельно стоящий | ТЭЦ №22 | Восточный | район Новогиреево | 1981-01-01 | ПАО «МОЭК» | Фрязевская ул., д.3, корп.2 | 0.27 | 0.594 | 0.53 | 0 | да
3346 | 04-04-0224/034 | Фрязевская ул., д.3, корп.2, стр.2 | ЦТП | Отдельно стоящий | ТЭЦ №22 | Восточный | район Новогиреево | 1981-01-01 | ПАО «МОЭК» | Фрязевская ул., д.3, корп.1 | 0.17 | 0.4 | 0.32 | 0.05 | да
3347 | 04-04-0224/034 | Фрязевская ул., д.3, корп.2, стр.2 | ЦТП | Отдельно стоящий | ТЭЦ №22 | Восточный | район Новогиреево | 1981-01-01 | ПАО «МОЭК» | Союзный просп., д.22, корп.2 | 0.13 | 0.286 | 0.31 | 0 | да
3348 | 04-04-0224/034 | Фрязевская ул., д.3, корп.2, стр.2 | ЦТП | Отдельно стоящий | ТЭЦ №22 | Восточный | район Новогиреево | 1981-01-01 | ПАО «МОЭК» | Союзный просп., д.20, корп.3 | 0.13 | 0.28918 | 0.27 | 0 | да
3349 | 04-04-0224/034 | Фрязевская ул., д.3, корп.2, стр.2 | ЦТП | Отдельно стоящий | ТЭЦ №22 | Восточный | район Новогиреево | 1981-01-01 | ПАО «МОЭК» | Союзный просп., д.22, корп.1 | 0.13 | 0.286 | 0.31 | 0 | да
3350 | 04-04-0224/034 | Фрязевская ул., д.3, корп.2, стр.2 | ЦТП | Отдельно стоящий | ТЭЦ №22 | Восточный | район Новогиреево | 1981-01-01 | ПАО «МОЭК» | Союзный просп., д.20, корп.1 | 0.13 | 0.28756 | 0.28 | 0 | да
3351 | 04-04-0224/034 | Фрязевская ул., д.3, корп.2, стр.2 | ЦТП | Отдельно стоящий | ТЭЦ №22 | Восточный | район Новогиреево | 1981-01-01 | ПАО «МОЭК» | Союзный просп., д.20, корп.2 | 0.13 | 0.28739 | 0.28 | 0 | да
3352 | 05-07-0209/193 | Новогиреевская ул., д.6А | ИТП | Подвальное | ТЭЦ №22 | Восточный | район Перово | 2016-01-14 | ПАО «МОЭК» | Новогиреевская ул., д.6А | 0.0869 | 0.30415 | 0.1935 | 0.1422 | да
3353 | 04-05-0604/132 | 6-я Парковая ул., д.6 | ИТП | Подвальное | ТЭЦ №23 | Восточный | район Измайлово | 1958-01-01 | ПАО «МОЭК» | 6-я Парковая ул., д.6 | 0 | 0 | 0.12 | 0 | нет
3354 | 04-03-0221/052 | ул. Плеханова, д.25, корп.6, стр.2 | ИТП | Отдельно стоящий | ТЭЦ №22 | Восточный | район Перово | 1999-01-01 | ПАО «МОЭК» | ул. Плеханова, д.25, корп.6 | 0.232 | 0.5104 | 0.534 | 0 | да
3355 | 04-05-0604/024-11 | 9-я Парковая ул., д.52, корп.1 | ИТП | Подвальное | ТЭЦ №23 | Восточный | район Измайлово | 1959-01-01 | ПАО «МОЭК» | 9-я Парковая ул., д.52, корп.1 | 0.08 | 0.17796 | 0.18 | 0 | да
3356 | 04-03-0209/184 | Зелёный просп., д.10А | ИТП | Подвальное | ТЭЦ №22 | Восточный | район Перово | 2010-04-22 | ПАО «МОЭК» | Зелёный просп., д.10А | 0.0307 | 0.10745 | 0.06 | 0.082 | нет
3357 | 04-03-0209/077 | 3-я Владимирская ул., д.3, корп.1 | ЦТП | Подвальное | ТЭЦ №22 | Восточный | район Перово | 1959-01-01 | ПАО «МОЭК» | 3-я Владимирская ул., д.3, корп.1 | 0.1733 | 0.40245 | 0.4317 | 0 | да
3358 | 04-03-0209/077 | 3-я Владимирская ул., д.3, корп.1 | ЦТП | Подвальное | ТЭЦ №22 | Восточный | район Перово | 1959-01-01 | ПАО «МОЭК» | 3-я Владимирская ул., д.3, корп.2 | 0.086 | 0.19023 | 0.25 | 0 | да
3359 | 04-03-0209/077 | 3-я Владимирская ул., д.3, корп.1 | ЦТП | Подвальное | ТЭЦ №22 | Восточный | район Перово | 1959-01-01 | ПАО «МОЭК» | 3-я Владимирская ул., д.5А | 0 | 0 | 0 | 0 | да
3360 | 04-01-0611/007 | 1-я Мясниковская ул., д.8/10 | ЦТП | Подвальное | ТЭЦ №23 | Восточный | район Богородское | 1945-05-09 | ПАО «МОЭК» | 1-я Мясниковская ул., д.8/10 | 0.085 | 0.19701 | 0.454 | 0 | да
3361 | 04-01-0611/007 | 1-я Мясниковская ул., д.8/10 | ЦТП | Подвальное | ТЭЦ №23 | Восточный | район Богородское | 1945-05-09 | ПАО «МОЭК» | 2-я Мясниковская ул., д.7/9 | 0 | 0 | 0.044 | 0 | да
3362 | 04-06-0601/008 | Байкальская ул., д.25, корп.3, стр.1 | ЦТП | Отдельно стоящий | ТЭЦ №23 | Восточный | район Гольяново | 1965-01-01 | ПАО «МОЭК» | Байкальская ул., д.29 | 0.125 | 0.28306 | 0.355 | 0 | да
3363 | 04-06-0601/008 | Байкальская ул., д.25, корп.3, стр.1 | ЦТП | Отдельно стоящий | ТЭЦ №23 | Восточный | район Гольяново | 1965-01-01 | ПАО «МОЭК» | Байкальская ул., д.25, корп.4 | 0.17 | 0.37426 | 0.34 | 0 | да
3364 | 04-06-0601/008 | Байкальская ул., д.25, корп.3, стр.1 | ЦТП | Отдельно стоящий | ТЭЦ №23 | Восточный | район Гольяново | 1965-01-01 | ПАО «МОЭК» | Байкальская ул., д.25, корп.2 | 0.17 | 0.374 | 0.36 | 0 | да
3365 | 04-06-0601/008 | Байкальская ул., д.25, корп.3, стр.1 | ЦТП | Отдельно стоящий | ТЭЦ №23 | Восточный | район Гольяново | 1965-01-01 | ПАО «МОЭК» | Алтайская ул., д.8 | 0.12 | 0.2679 | 0.166 | 0 | да
3366 | 04-06-0601/008 | Байкальская ул., д.25, корп.3, стр.1 | ЦТП | Отдельно стоящий | ТЭЦ №23 | Восточный | район Гольяново | 1965-01-01 | ПАО «МОЭК» | Байкальская ул., д.31 | 0.14 | 0.334 | 0.2454 | 0 | да
3367 | 04-06-0601/008 | Байкальская ул., д.25, корп.3, стр.1 | ЦТП | Отдельно стоящий | ТЭЦ №23 | Восточный | район Гольяново | 1965-01-01 | ПАО «МОЭК» | Байкальская ул., д.25, корп.3 | 0.17 | 0.374 | 0.37 | 0 | да
3368 | 04-06-0601/008 | Байкальская ул., д.25, корп.3, стр.1 | ЦТП | Отдельно стоящий | ТЭЦ №23 | Восточный | район Гольяново | 1965-01-01 | ПАО «МОЭК» | Алтайская ул., д.6 | 0.12 | 0.264 | 0.155 | 0 | да
3369 | 04-06-0601/008 | Байкальская ул., д.25, корп.3, стр.1 | ЦТП | Отдельно стоящий | ТЭЦ №23 | Восточный | район Гольяново | 1965-01-01 | ПАО «МОЭК» | Байкальская ул., д.25, корп.1 | 0.17 | 0.374 | 0.388 | 0 | да
3370 | 04-06-0601/008 | Байкальская ул., д.25, корп.3, стр.1 | ЦТП | Отдельно стоящий | ТЭЦ №23 | Восточный | район Гольяново | 1965-01-01 | ПАО «МОЭК» | Алтайская ул., д.6А | 0.05 | 0.175 | 0.2 | 0 | да
3371 | 04-06-0601/008 | Байкальская ул., д.25, корп.3, стр.1 | ЦТП | Отдельно стоящий | ТЭЦ №23 | Восточный | район Гольяново | 1965-01-01 | ПАО «МОЭК» | Байкальская ул., д.27 | 0.34 | 0.748 | 0.79 | 0 | да
3372 | 04-03-0223/018 | Новогиреевская ул., д.24, корп.4 | ЦТП | Подвальное | ТЭЦ №22 | Восточный | район Перово | 1957-01-01 | ПАО «МОЭК» | Новогиреевская ул., д.24, корп.4 | 0 | 0 | 0.2 | 0 | нет
3373 | 04-03-0223/018 | Новогиреевская ул., д.24, корп.4 | ЦТП | Подвальное | ТЭЦ №22 | Восточный | район Перово | 1957-01-01 | ПАО «МОЭК» | Новогиреевская ул., д.24, корп.3 | 0 | 0 | 0.2 | 0 | нет
3374 | 04-01-0611/018 | Краснобогатырская ул., д.11 | ИТП | Подвальное | ТЭЦ №23 | Восточный | район Богородское | 2006-01-01 | ПАО «МОЭК» | Краснобогатырская ул., д.11 | 0.44634 | 1.002 | 0.8992 | 0 | да
3375 | 04-09-005 | ул. Николая Старостина, д.8 | ИТП | Встроенное | РТС Перово | Восточный | район Косино-Ухтомский | 2009-02-16 | ПАО «МОЭК» | ул. Николая Старостина, д.8 | 0.0823 | 0.28805 | 0.533 | 0.488 | нет
3376 | 04-10-030 | Святоозерская ул., д.17, стр.1 | ИТП | Подвальное | РТС Перово | Восточный | район Косино-Ухтомский | 2015-08-25 | ПАО «МОЭК» | Святоозерская ул., д.17, стр.1 | 0.0657 | 0.22995 | 0.17 | 1 | нет
3377 | 04-09-034 | Новокосинская ул., д.13А, стр.1 | ИТП | Подвальное | РТС Перово | Восточный | район Новокосино | 2020-03-01 | ПАО «МОЭК» | Новокосинская ул., д.13А, стр.1 | 0.046 | 0.161 | 0.28 | 0 | да
3378 | 04-07-0615/014 | Челябинская ул., д.25, стр.1 | ЦТП | Отдельно стоящий | ТЭЦ №23 | Восточный | район Ивановское | 1975-01-01 | ПАО «МОЭК» | ул. Чечулина, д.24 | 0.05 | 0.175 | 0.21 | 0.04 | да
3379 | 04-07-0615/014 | Челябинская ул., д.25, стр.1 | ЦТП | Отдельно стоящий | ТЭЦ №23 | Восточный | район Ивановское | 1975-01-01 | ПАО «МОЭК» | Челябинская ул., д.23, корп.2 | 0.23 | 0.506 | 0.55 | 0 | да
3380 | 04-07-0615/014 | Челябинская ул., д.25, стр.1 | ЦТП | Отдельно стоящий | ТЭЦ №23 | Восточный | район Ивановское | 1975-01-01 | ПАО «МОЭК» | Челябинская ул., д.23, корп.1 | 0.23 | 0.506 | 0.55 | 0 | да
3381 | 04-07-0615/014 | Челябинская ул., д.25, стр.1 | ЦТП | Отдельно стоящий | ТЭЦ №23 | Восточный | район Ивановское | 1975-01-01 | ПАО «МОЭК» | Челябинская ул., д.27, корп.2 | 0.208 | 0.4576 | 0.55 | 0 | да
3382 | 04-07-0615/014 | Челябинская ул., д.25, стр.1 | ЦТП | Отдельно стоящий | ТЭЦ №23 | Восточный | район Ивановское | 1975-01-01 | ПАО «МОЭК» | Челябинская ул., д.27, корп.1 | 0.208 | 0.4576 | 0.55 | 0 | да
3383 | 04-07-0615/014 | Челябинская ул., д.25, стр.1 | ЦТП | Отдельно стоящий | ТЭЦ №23 | Восточный | район Ивановское | 1975-01-01 | ПАО «МОЭК» | Челябинская ул., д.25 | 0.474 | 1.0428 | 1.01 | 0 | да
3384 | 04-07-0615/014 | Челябинская ул., д.25, стр.1 | ЦТП | Отдельно стоящий | ТЭЦ №23 | Восточный | район Ивановское | 1975-01-01 | ПАО «МОЭК» | ул. Чечулина, д.22 | 0.37 | 0.814 | 0.72 | 0 | да
3385 | 04-02-0409/066-1 | просп. Будённого, д.22, корп.1 | ЦТП | Подвальное | ТЭЦ №11 | Восточный | район Соколиная Гора | 1961-01-01 | ПАО «МОЭК» | просп. Будённого, д.24, корп.2 | 0.1008 | 0.2228 | 0.3125 | 0 | да
3386 | 04-02-0409/066-1 | просп. Будённого, д.22, корп.1 | ЦТП | Подвальное | ТЭЦ №11 | Восточный | район Соколиная Гора | 1961-01-01 | ПАО «МОЭК» | просп. Будённого, д.24, корп.3 | 0.1 | 0.22 | 0.2848 | 0 | да
3387 | 04-02-0409/066-1 | просп. Будённого, д.22, корп.1 | ЦТП | Подвальное | ТЭЦ №11 | Восточный | район Соколиная Гора | 1961-01-01 | ПАО «МОЭК» | просп. Будённого, д.22, корп.2 | 0.1 | 0.22 | 0.3078 | 0 | да
3388 | 04-02-0409/066-1 | просп. Будённого, д.22, корп.1 | ЦТП | Подвальное | ТЭЦ №11 | Восточный | район Соколиная Гора | 1961-01-01 | ПАО «МОЭК» | просп. Будённого, д.20, корп.1 | 0.127 | 0.3015 | 0.3497 | 0 | да
3389 | 04-02-0409/066-1 | просп. Будённого, д.22, корп.1 | ЦТП | Подвальное | ТЭЦ №11 | Восточный | район Соколиная Гора | 1961-01-01 | ПАО «МОЭК» | просп. Будённого, д.22, корп.3 | 0.1 | 0.22 | 0.3078 | 0 | да
3390 | 04-02-0409/066-1 | просп. Будённого, д.22, корп.1 | ЦТП | Подвальное | ТЭЦ №11 | Восточный | район Соколиная Гора | 1961-01-01 | ПАО «МОЭК» | просп. Будённого, д.20А | 0.04 | 0.14 | 0.1197 | 0 | да
3391 | 04-02-0409/066-1 | просп. Будённого, д.22, корп.1 | ЦТП | Подвальное | ТЭЦ №11 | Восточный | район Соколиная Гора | 1961-01-01 | ПАО «МОЭК» | просп. Будённого, д.22, корп.1 | 0.1 | 0.22182 | 0.3078 | 0 | да
3392 | 04-02-0409/066-1 | просп. Будённого, д.22, корп.1 | ЦТП | Подвальное | ТЭЦ №11 | Восточный | район Соколиная Гора | 1961-01-01 | ПАО «МОЭК» | Буракова ул., д.7, корп.2 | 0.1 | 0.22 | 0.3009 | 0 | да
3393 | 04-02-0409/066-1 | просп. Будённого, д.22, корп.1 | ЦТП | Подвальное | ТЭЦ №11 | Восточный | район Соколиная Гора | 1961-01-01 | ПАО «МОЭК» | просп. Будённого, д.24, корп.1 | 0.1171 | 0.28284 | 0.2173 | 0 | да
3394 | 04-02-0409/066-1 | просп. Будённого, д.22, корп.1 | ЦТП | Подвальное | ТЭЦ №11 | Восточный | район Соколиная Гора | 1961-01-01 | ПАО «МОЭК» | просп. Будённого, д.20, корп.2 | 0.1 | 0.22 | 0.293 | 0 | да
3395 | 04-03-0604/068 | Измайловский просп., д.79 | ИТП | Подвальное | ТЭЦ №23 | Восточный | район Измайлово | 1945-05-09 | ПАО «МОЭК» | Измайловский просп., д.79 | 0.03 | 0.105 | 0.07 | 0 | нет
3396 | 04-03-0417/002 | 1-я Владимирская ул., д.14 | ЦТП | Подвальное | ТЭЦ №11 | Восточный | район Перово | 1957-01-01 | ПАО «МОЭК» | 1-я Владимирская ул., д.16 | 0.09 | 0.22244 | 0.24 | 0 | да
3397 | 04-03-0417/002 | 1-я Владимирская ул., д.14 | ЦТП | Подвальное | ТЭЦ №11 | Восточный | район Перово | 1957-01-01 | ПАО «МОЭК» | 1-я Владимирская ул., д.12, корп.1 | 0.07 | 0.16362 | 0.18 | 0 | да
3398 | 04-03-0417/002 | 1-я Владимирская ул., д.14 | ЦТП | Подвальное | ТЭЦ №11 | Восточный | район Перово | 1957-01-01 | ПАО «МОЭК» | 1-я Владимирская ул., д.18, корп.1 | 0.1 | 0.24626 | 0.3 | 0 | да
3399 | 04-03-0417/002 | 1-я Владимирская ул., д.14 | ЦТП | Подвальное | ТЭЦ №11 | Восточный | район Перово | 1957-01-01 | ПАО «МОЭК» | 1-я Владимирская ул., д.14 | 0.09 | 0.22907 | 0.24 | 0 | да
3400 | 04-02-0409/074 | 5-я ул. Соколиной Горы, д.21, корп.2 | ЦТП | Подвальное | ТЭЦ №11 | Восточный | район Соколиная Гора | 1956-01-01 | ПАО «МОЭК» | 5-я ул. Соколиной Горы, д.21, корп.1 | 0.0256 | 0.06009 | 0.25 | 0 | нет
3401 | 04-02-0409/074 | 5-я ул. Соколиной Горы, д.21, корп.2 | ЦТП | Подвальное | ТЭЦ №11 | Восточный | район Соколиная Гора | 1956-01-01 | ПАО «МОЭК» | 5-я ул. Соколиной Горы, д.21, корп.2 | 0.0244 | 0.05368 | 0.24 | 0 | нет
3402 | 04-01-0606/005 | ул. Преображенский Вал, д.24, корп.6 | ЦТП | Подвальное | ТЭЦ №23 | Восточный | район Преображенское | 1971-09-09 | ПАО «МОЭК» | ул. Девятая Рота, д.4А | 0 | 0 | 0 | 0 | да
3403 | 04-01-0606/005 | ул. Преображенский Вал, д.24, корп.6 | ЦТП | Подвальное | ТЭЦ №23 | Восточный | район Преображенское | 1971-09-09 | ПАО «МОЭК» | ул. Преображенский Вал, д.24, корп.1 | 0.14 | 0.31027 | 0.49 | 0 | да
3404 | 04-01-0606/005 | ул. Преображенский Вал, д.24, корп.6 | ЦТП | Подвальное | ТЭЦ №23 | Восточный | район Преображенское | 1971-09-09 | ПАО «МОЭК» | ул. Девятая Рота, д.8, корп.1 | 0.0075 | 0.02625 | 0.036 | 0 | да
3405 | 04-01-0606/005 | ул. Преображенский Вал, д.24, корп.6 | ЦТП | Подвальное | ТЭЦ №23 | Восточный | район Преображенское | 1971-09-09 | ПАО «МОЭК» | ул. Преображенский Вал, д.24, корп.2 | 0 | 0 | 0 | 0 | да
3406 | 04-01-0606/005 | ул. Преображенский Вал, д.24, корп.6 | ЦТП | Подвальное | ТЭЦ №23 | Восточный | район Преображенское | 1971-09-09 | ПАО «МОЭК» | ул. Преображенский Вал, д.24, корп.6 | 0.12 | 0.264 | 0.45 | 0 | да
3407 | 04-01-0606/005 | ул. Преображенский Вал, д.24, корп.6 | ЦТП | Подвальное | ТЭЦ №23 | Восточный | район Преображенское | 1971-09-09 | ПАО «МОЭК» | ул. Преображенский Вал, д.24, корп.5 | 0.0468 | 0.10296 | 0.2731 | 0 | да
3408 | 04-01-0606/005 | ул. Преображенский Вал, д.24, корп.6 | ЦТП | Подвальное | ТЭЦ №23 | Восточный | район Преображенское | 1971-09-09 | ПАО «МОЭК» | ул. Девятая Рота, д.8, стр.2 | 0.00629 | 0.022015 | 0.073 | 0 | да
3409 | 04-01-0606/005 | ул. Преображенский Вал, д.24, корп.6 | ЦТП | Подвальное | ТЭЦ №23 | Восточный | район Преображенское | 1971-09-09 | ПАО «МОЭК» | ул. Преображенский Вал, д.24, корп.4 | 0.0282 | 0.06204 | 0.13 | 0 | да
3410 | 04-01-0606/005 | ул. Преображенский Вал, д.24, корп.6 | ЦТП | Подвальное | ТЭЦ №23 | Восточный | район Преображенское | 1971-09-09 | ПАО «МОЭК» | ул. Девятая Рота, д.14 | 0.12 | 0.264 | 0.333 | 0 | да
3411 | 04-01-0606/005 | ул. Преображенский Вал, д.24, корп.6 | ЦТП | Подвальное | ТЭЦ №23 | Восточный | район Преображенское | 1971-09-09 | ПАО «МОЭК» | ул. Преображенский Вал, д.24, корп.3 | 0.09 | 0.19836 | 0.3 | 0 | да
3412 | 04-01-0606/005 | ул. Преображенский Вал, д.24, корп.6 | ЦТП | Подвальное | ТЭЦ №23 | Восточный | район Преображенское | 1971-09-09 | ПАО «МОЭК» | ул. Преображенский Вал, д.24, стр.8 | 0 | 0 | 0 | 0 | да
3413 | 04-01-0606/005 | ул. Преображенский Вал, д.24, корп.6 | ЦТП | Подвальное | ТЭЦ №23 | Восточный | район Преображенское | 1971-09-09 | ПАО «МОЭК» | ул. Девятая Рота, д.4 | 0.148 | 0.518 | 0.275 | 0 | да
3414 | 04-04-0212/097 | Косинская ул., д.10, стр.2 | ИТП | Отдельно стоящий | ТЭЦ №22 | Восточный | район Вешняки | 1996-01-01 | ПАО «МОЭК» | Косинская ул., д.10 | 0.2 | 0.44 | 0.534 | 0 | да
3415 | 04-01-0614/040 | Большая Черкизовская ул., д.23 | ИТП | Подвальное | ТЭЦ №23 | Восточный | район Преображенское | 2010-04-01 | ПАО «МОЭК» | Большая Черкизовская ул., д.23 | 0.1 | 0.35 | 0.314 | 0.236 | да
3416 | 04-01-0607/063 | Большая Черкизовская ул., д.20, корп.1, стр.2 | ИТП | Отдельно стоящий | ТЭЦ №23 | Восточный | район Преображенское | 1981-06-06 | ПАО «МОЭК» | Большая Черкизовская ул., д.20, корп.1 | 0.34 | 0.761 | 1.82 | 0.06 | нет
3417 | 04-07-0604/027 | 13-я Парковая ул., д.16, стр.7 | ЦТП | Отдельно стоящий | ТЭЦ №23 | Восточный | район Восточное Измайло | 1962-01-01 | ПАО «МОЭК» | Измайловский бульв., д.71/25, корп.2 | 0 | 0 | 0 | 0 | да
3418 | 04-07-0604/027 | 13-я Парковая ул., д.16, стр.7 | ЦТП | Отдельно стоящий | ТЭЦ №23 | Восточный | район Восточное Измайло | 1962-01-01 | ПАО «МОЭК» | 13-я Парковая ул., д.18А | 0.05 | 0.175 | 0.17 | 0.65 | да
3419 | 04-07-0604/027 | 13-я Парковая ул., д.16, стр.7 | ЦТП | Отдельно стоящий | ТЭЦ №23 | Восточный | район Восточное Измайло | 1962-01-01 | ПАО «МОЭК» | Измайловский бульв., д.67, корп.2 | 0.16 | 0.352 | 0.32 | 0 | да
3420 | 04-07-0604/027 | 13-я Парковая ул., д.16, стр.7 | ЦТП | Отдельно стоящий | ТЭЦ №23 | Восточный | район Восточное Измайло | 1962-01-01 | ПАО «МОЭК» | 15-я Парковая ул., д.29, корп.2 | 0.1 | 0.22 | 0.22 | 0 | да
3421 | 04-07-0604/027 | 13-я Парковая ул., д.16, стр.7 | ЦТП | Отдельно стоящий | ТЭЦ №23 | Восточный | район Восточное Измайло | 1962-01-01 | ПАО «МОЭК» | Измайловский бульв., д.71/25, корп.1 | 0.1 | 0.22 | 0.22 | 0 | да
3422 | 04-07-0604/027 | 13-я Парковая ул., д.16, стр.7 | ЦТП | Отдельно стоящий | ТЭЦ №23 | Восточный | район Восточное Измайло | 1962-01-01 | ПАО «МОЭК» | 15-я Парковая ул., д.29, корп.1 | 0.09 | 0.198 | 0.22 | 0 | да
3423 | 04-07-0604/027 | 13-я Парковая ул., д.16, стр.7 | ЦТП | Отдельно стоящий | ТЭЦ №23 | Восточный | район Восточное Измайло | 1962-01-01 | ПАО «МОЭК» | Измайловский бульв., д.69 | 0.01 | 0.035 | 0.05 | 0 | да
3424 | 04-07-0604/027 | 13-я Парковая ул., д.16, стр.7 | ЦТП | Отдельно стоящий | ТЭЦ №23 | Восточный | район Восточное Измайло | 1962-01-01 | ПАО «МОЭК» | 15-я Парковая ул., д.29, корп.5 | 0.1 | 0.22 | 0.18 | 0 | да
3425 | 04-07-0604/027 | 13-я Парковая ул., д.16, стр.7 | ЦТП | Отдельно стоящий | ТЭЦ №23 | Восточный | район Восточное Измайло | 1962-01-01 | ПАО «МОЭК» | 15-я Парковая ул., д.27, стр.1 | 0.01 | 0.035 | 0.15 | 0 | да
3426 | 04-07-0604/027 | 13-я Парковая ул., д.16, стр.7 | ЦТП | Отдельно стоящий | ТЭЦ №23 | Восточный | район Восточное Измайло | 1962-01-01 | ПАО «МОЭК» | 15-я Парковая ул., д.29, корп.4 | 0.09 | 0.198 | 0.18 | 0 | да
3427 | 04-07-0604/027 | 13-я Парковая ул., д.16, стр.7 | ЦТП | Отдельно стоящий | ТЭЦ №23 | Восточный | район Восточное Измайло | 1962-01-01 | ПАО «МОЭК» | Измайловский бульв., д.67, корп.1 | 0.236 | 0.54 | 0.7017 | 0.0063 | да
3428 | 04-07-0604/027 | 13-я Парковая ул., д.16, стр.7 | ЦТП | Отдельно стоящий | ТЭЦ №23 | Восточный | район Восточное Измайло | 1962-01-01 | ПАО «МОЭК» | 15-я Парковая ул., д.29, корп.3 | 0.1 | 0.22 | 0.22 | 0 | да
3429 | 04-07-0604/027 | 13-я Парковая ул., д.16, стр.7 | ЦТП | Отдельно стоящий | ТЭЦ №23 | Восточный | район Восточное Измайло | 1962-01-01 | ПАО «МОЭК» | 13-я Парковая ул., д.16, корп.6 | 0.16 | 0.352 | 0.31 | 0 | да
3430 | 04-07-0604/027 | 13-я Парковая ул., д.16, стр.7 | ЦТП | Отдельно стоящий | ТЭЦ №23 | Восточный | район Восточное Измайло | 1962-01-01 | ПАО «МОЭК» | Измайловский бульв., д.71/25, корп.3 | 0 | 0 | 0 | 0 | да
3431 | 04-02-0609/038 | Борисовская ул., д.8А | ИТП | Подвальное | ТЭЦ №23 | Восточный | район Соколиная Гора | 1956-01-01 | ПАО «МОЭК» | Борисовская ул., д.8А | 0 | 0 | 0.09 | 0 | да
3432 | 04-04-0212/012 | ул. Молдагуловой, д.8, корп.2, стр.2 | ЦТП | Отдельно стоящий | ТЭЦ №22 | Восточный | район Вешняки | 1971-01-01 | ПАО «МОЭК» | ул. Молдагуловой, д.8, корп.1 | 0.13 | 0.286 | 0.31 | 0 | да
3433 | 04-04-0212/012 | ул. Молдагуловой, д.8, корп.2, стр.2 | ЦТП | Отдельно стоящий | ТЭЦ №22 | Восточный | район Вешняки | 1971-01-01 | ПАО «МОЭК» | ул. Молдагуловой, д.2, корп.1 | 0.11 | 0.242 | 0.24 | 0 | да
3434 | 04-04-0212/012 | ул. Молдагуловой, д.8, корп.2, стр.2 | ЦТП | Отдельно стоящий | ТЭЦ №22 | Восточный | район Вешняки | 1971-01-01 | ПАО «МОЭК» | ул. Молдагуловой, д.2, корп.2 | 0.12 | 0.264 | 0.31 | 0 | да
3435 | 04-04-0212/012 | ул. Молдагуловой, д.8, корп.2, стр.2 | ЦТП | Отдельно стоящий | ТЭЦ №22 | Восточный | район Вешняки | 1971-01-01 | ПАО «МОЭК» | ул. Молдагуловой, д.6 | 0.12 | 0.264 | 0.25 | 0 | да
3436 | 04-04-0212/012 | ул. Молдагуловой, д.8, корп.2, стр.2 | ЦТП | Отдельно стоящий | ТЭЦ №22 | Восточный | район Вешняки | 1971-01-01 | ПАО «МОЭК» | ул. Молдагуловой, д.8, корп.2 | 0.11 | 0.242 | 0.25 | 0 | да
3437 | 04-04-0212/012 | ул. Молдагуловой, д.8, корп.2, стр.2 | ЦТП | Отдельно стоящий | ТЭЦ №22 | Восточный | район Вешняки | 1971-01-01 | ПАО «МОЭК» | ул. Молдагуловой, д.12А | 0.02 | 0.07 | 0.08 | 0 | да
3438 | 04-04-0212/012 | ул. Молдагуловой, д.8, корп.2, стр.2 | ЦТП | Отдельно стоящий | ТЭЦ №22 | Восточный | район Вешняки | 1971-01-01 | ПАО «МОЭК» | ул. Молдагуловой, д.12, корп.1 | 0.11 | 0.242 | 0.25 | 0 | да
3439 | 04-04-0212/012 | ул. Молдагуловой, д.8, корп.2, стр.2 | ЦТП | Отдельно стоящий | ТЭЦ №22 | Восточный | район Вешняки | 1971-01-01 | ПАО «МОЭК» | ул. Молдагуловой, д.12, корп.3 | 0.16 | 0.35395 | 0.33 | 0 | да
3440 | 04-04-0212/012 | ул. Молдагуловой, д.8, корп.2, стр.2 | ЦТП | Отдельно стоящий | ТЭЦ №22 | Восточный | район Вешняки | 1971-01-01 | ПАО «МОЭК» | ул. Молдагуловой, д.6А | 0.24 | 0.84 | 0.73 | 0.13 | да
3441 | 04-04-0212/012 | ул. Молдагуловой, д.8, корп.2, стр.2 | ЦТП | Отдельно стоящий | ТЭЦ №22 | Восточный | район Вешняки | 1971-01-01 | ПАО «МОЭК» | ул. Молдагуловой, д.4 | 0.109 | 0.2398 | 0.275 | 0 | да
3442 | 04-04-0212/012 | ул. Молдагуловой, д.8, корп.2, стр.2 | ЦТП | Отдельно стоящий | ТЭЦ №22 | Восточный | район Вешняки | 1971-01-01 | ПАО «МОЭК» | ул. Молдагуловой, д.10, корп.1 | 0.12 | 0.264 | 0.26 | 0 | да
3443 | 04-04-0212/012 | ул. Молдагуловой, д.8, корп.2, стр.2 | ЦТП | Отдельно стоящий | ТЭЦ №22 | Восточный | район Вешняки | 1971-01-01 | ПАО «МОЭК» | ул. Молдагуловой, д.12, корп.2 | 0.12 | 0.264 | 0.27 | 0 | да
3444 | 04-04-0224/032 | Кусковская ул., д.35, корп.2, стр.1 | ЦТП | Отдельно стоящий | ТЭЦ №22 | Восточный | район Новогиреево | 1964-01-01 | ПАО «МОЭК» | Кусковская ул., д.22 | 0.01 | 0.035 | 0.05 | 0 | да
3445 | 04-04-0224/032 | Кусковская ул., д.35, корп.2, стр.1 | ЦТП | Отдельно стоящий | ТЭЦ №22 | Восточный | район Новогиреево | 1964-01-01 | ПАО «МОЭК» | Перовская ул., д.46, корп.3 | 0.099 | 0.2191 | 0.203 | 0 | да
3446 | 04-04-0224/032 | Кусковская ул., д.35, корп.2, стр.1 | ЦТП | Отдельно стоящий | ТЭЦ №22 | Восточный | район Новогиреево | 1964-01-01 | ПАО «МОЭК» | Перовская ул., д.46, корп.5 | 0.099 | 0.2178 | 0.2 | 0 | да
3447 | 04-04-0224/032 | Кусковская ул., д.35, корп.2, стр.1 | ЦТП | Отдельно стоящий | ТЭЦ №22 | Восточный | район Новогиреево | 1964-01-01 | ПАО «МОЭК» | Перовская ул., д.46, корп.2 | 0.095 | 0.209 | 0.19 | 0 | да
3448 | 04-04-0224/032 | Кусковская ул., д.35, корп.2, стр.1 | ЦТП | Отдельно стоящий | ТЭЦ №22 | Восточный | район Новогиреево | 1964-01-01 | ПАО «МОЭК» | Перовская ул., д.46, корп.4 | 0.103 | 0.2266 | 0.21 | 0 | да
3449 | 04-04-0224/032 | Кусковская ул., д.35, корп.2, стр.1 | ЦТП | Отдельно стоящий | ТЭЦ №22 | Восточный | район Новогиреево | 1964-01-01 | ПАО «МОЭК» | Кусковская ул., д.33 | 0.085 | 0.187 | 0.17 | 0 | да
3450 | 04-04-0224/032 | Кусковская ул., д.35, корп.2, стр.1 | ЦТП | Отдельно стоящий | ТЭЦ №22 | Восточный | район Новогиреево | 1964-01-01 | ПАО «МОЭК» | Кусковская ул., д.35, корп.1 | 0.097 | 0.2134 | 0.19 | 0 | да
3451 | 04-04-0224/032 | Кусковская ул., д.35, корп.2, стр.1 | ЦТП | Отдельно стоящий | ТЭЦ №22 | Восточный | район Новогиреево | 1964-01-01 | ПАО «МОЭК» | 2-я Владимирская ул., д.58 | 0.106 | 0.23372 | 0.21 | 0 | да
3452 | 04-04-0224/032 | Кусковская ул., д.35, корп.2, стр.1 | ЦТП | Отдельно стоящий | ТЭЦ №22 | Восточный | район Новогиреево | 1964-01-01 | ПАО «МОЭК» | Кусковская ул., д.35, корп.2 | 0.095 | 0.209 | 0.185 | 0 | да
3453 | 04-04-0224/032 | Кусковская ул., д.35, корп.2, стр.1 | ЦТП | Отдельно стоящий | ТЭЦ №22 | Восточный | район Новогиреево | 1964-01-01 | ПАО «МОЭК» | Кусковская ул., д.37/60 | 0.106 | 0.2371 | 0.256 | 0 | да
3454 | 05-04-0221/067 | ул. Плющева, вл.12А | ЦТП | Отдельно стоящий | ТЭЦ №22 | Восточный | район Перово | 2022-10-01 | ПАО «МОЭК» | Мастеровая ул., д.15 | 0 | 0 | 0.22 | 0 | нет
3455 | 05-04-0221/067 | ул. Плющева, вл.12А | ЦТП | Отдельно стоящий | ТЭЦ №22 | Восточный | район Перово | 2022-10-01 | ПАО «МОЭК» | ул. Плющева, д.12, корп.2 | 0.06 | 0.132 | 0.24 | 0 | нет
3456 | 05-04-0221/067 | ул. Плющева, вл.12А | ЦТП | Отдельно стоящий | ТЭЦ №22 | Восточный | район Перово | 2022-10-01 | ПАО «МОЭК» | Мастеровая ул., д.13 | 0 | 0 | 0.22 | 0 | нет
3457 | 05-04-0221/067 | ул. Плющева, вл.12А | ЦТП | Отдельно стоящий | ТЭЦ №22 | Восточный | район Перово | 2022-10-01 | ПАО «МОЭК» | Мастеровая ул., д.11 | 0 | 0 | 0.23 | 0 | нет
3458 | 05-04-0221/067 | ул. Плющева, вл.12А | ЦТП | Отдельно стоящий | ТЭЦ №22 | Восточный | район Перово | 2022-10-01 | ПАО «МОЭК» | Мастеровая ул., д.3 | 0.06 | 0.132 | 0.22 | 0 | нет
3459 | 05-04-0221/067 | ул. Плющева, вл.12А | ЦТП | Отдельно стоящий | ТЭЦ №22 | Восточный | район Перово | 2022-10-01 | ПАО «МОЭК» | Мастеровая ул., д.11А | 0.125 | 0.275 | 0.3448 | 0 | нет
3460 | 05-04-0221/067 | ул. Плющева, вл.12А | ЦТП | Отдельно стоящий | ТЭЦ №22 | Восточный | район Перово | 2022-10-01 | ПАО «МОЭК» | ул. Плющева, д.10, корп.1 | 0 | 0 | 0.24 | 0 | нет
3461 | 05-04-0221/067 | ул. Плющева, вл.12А | ЦТП | Отдельно стоящий | ТЭЦ №22 | Восточный | район Перово | 2022-10-01 | ПАО «МОЭК» | Мастеровая ул., д.9 | 0 | 0 | 0.23 | 0 | нет
3462 | 05-04-0221/067 | ул. Плющева, вл.12А | ЦТП | Отдельно стоящий | ТЭЦ №22 | Восточный | район Перово | 2022-10-01 | ПАО «МОЭК» | Мастеровая ул., д.9А | 0.1 | 0.2213 | 0.33 | 0 | нет
3463 | 05-04-0221/067 | ул. Плющева, вл.12А | ЦТП | Отдельно стоящий | ТЭЦ №22 | Восточный | район Перово | 2022-10-01 | ПАО «МОЭК» | ул. Плющева, д.12, корп.1 | 0 | 0 | 0.24 | 0 | нет
3464 | 05-04-0221/067 | ул. Плющева, вл.12А | ЦТП | Отдельно стоящий | ТЭЦ №22 | Восточный | район Перово | 2022-10-01 | ПАО «МОЭК» | Мастеровая ул., д.7 | 0 | 0 | 0.23 | 0 | нет
3465 | 05-04-0221/067 | ул. Плющева, вл.12А | ЦТП | Отдельно стоящий | ТЭЦ №22 | Восточный | район Перово | 2022-10-01 | ПАО «МОЭК» | ул. Плющева, д.8/1 | 0 | 0 | 0.22 | 0 | нет
3466 | 05-04-0221/067 | ул. Плющева, вл.12А | ЦТП | Отдельно стоящий | ТЭЦ №22 | Восточный | район Перово | 2022-10-01 | ПАО «МОЭК» | ул. Плющева, д.10, корп.2 | 0.06 | 0.132 | 0.24 | 0 | нет
3467 | 05-04-0221/067 | ул. Плющева, вл.12А | ЦТП | Отдельно стоящий | ТЭЦ №22 | Восточный | район Перово | 2022-10-01 | ПАО «МОЭК» | Мастеровая ул., д.5 | 0.06 | 0.132 | 0.22 | 0 | нет
3468 | 05-04-0221/067 | ул. Плющева, вл.12А | ЦТП | Отдельно стоящий | ТЭЦ №22 | Восточный | район Перово | 2022-10-01 | ПАО «МОЭК» | Мастеровая ул., д.13А | 0.0323 | 0.11305 | 0.05 | 0.062 | нет
3469 | 05-04-0221/067 | ул. Плющева, вл.12А | ЦТП | Отдельно стоящий | ТЭЦ №22 | Восточный | район Перово | 2022-10-01 | ПАО «МОЭК» | ул. Плющева, вл.12А | 0 | 0 | 0 | 0 | нет
3470 | 04-02-0609/030 | Ткацкая ул., д.37 | ИТП | Подвальное | ТЭЦ №23 | Восточный | район Соколиная Гора | 1960-01-01 | ПАО «МОЭК» | Ткацкая ул., д.37 | 0 | 0 | 0.13 | 0 | да
3471 | 04-07-0212/083 | ул. Сталеваров, д.24, стр.2 | ЦТП | Отдельно стоящий | ТЭЦ №22 | Восточный | район Ивановское | 1975-01-01 | ПАО «МОЭК» | ул. Сталеваров, д.26, корп.1 | 0.1444 | 0.3364 | 0.3372 | 0.1984 | да
3472 | 04-07-0212/083 | ул. Сталеваров, д.24, стр.2 | ЦТП | Отдельно стоящий | ТЭЦ №22 | Восточный | район Ивановское | 1975-01-01 | ПАО «МОЭК» | ул. Сталеваров, д.20 | 0.17 | 0.374 | 0.34 | 0 | да
3473 | 04-07-0212/083 | ул. Сталеваров, д.24, стр.2 | ЦТП | Отдельно стоящий | ТЭЦ №22 | Восточный | район Ивановское | 1975-01-01 | ПАО «МОЭК» | ул. Сталеваров, д.22, корп.1 | 0.1285 | 0.30675 | 0.254 | 0.188 | да
3474 | 04-07-0212/083 | ул. Сталеваров, д.24, стр.2 | ЦТП | Отдельно стоящий | ТЭЦ №22 | Восточный | район Ивановское | 1975-01-01 | ПАО «МОЭК» | ул. Сталеваров, д.24 | 0.15 | 0.33 | 0.34 | 0 | да
3475 | 04-03-0209/090 | ул. Металлургов, д.5 | ЦТП | Подвальное | ТЭЦ №22 | Восточный | район Перово | 1957-01-01 | ПАО «МОЭК» | ул. Металлургов, д.7/18 | 0.17497 | 0.39469 | 0.32324 | 0 | да
3476 | 04-03-0209/090 | ул. Металлургов, д.5 | ЦТП | Подвальное | ТЭЦ №22 | Восточный | район Перово | 1957-01-01 | ПАО «МОЭК» | ул. Металлургов, д.5 | 0.09 | 0.20534 | 0.16 | 0 | да
3477 | 04-04-0212/076-1 | аллея Жемчуговой, д.5Б | ИТП | Подвальное | ТЭЦ №22 | Восточный | район Вешняки | 2013-05-01 | ПАО «МОЭК» | аллея Жемчуговой, д.5Б | 0.0459 | 0.16065 | 0.1935 | 0.1422 | да
3478 | 04-02-0614/019 | Егерская ул., д.5, корп.1, стр.1 | ЦТП | Отдельно стоящий | ТЭЦ №23 | Восточный | район Сокольники | 1973-01-01 | ПАО «МОЭК» | Егерская ул., д.5, корп.2 | 0.185 | 0.407 | 0.56 | 0 | да
3479 | 04-02-0614/019 | Егерская ул., д.5, корп.1, стр.1 | ЦТП | Отдельно стоящий | ТЭЦ №23 | Восточный | район Сокольники | 1973-01-01 | ПАО «МОЭК» | Егерская ул., д.1 | 0.21 | 0.514 | 0.563 | 0 | да
3480 | 04-02-0614/019 | Егерская ул., д.5, корп.1, стр.1 | ЦТП | Отдельно стоящий | ТЭЦ №23 | Восточный | район Сокольники | 1973-01-01 | ПАО «МОЭК» | Егерская ул., д.5, корп.1 | 0.185 | 0.407 | 0.56 | 0 | да
3481 | 04-02-0614/019 | Егерская ул., д.5, корп.1, стр.1 | ЦТП | Отдельно стоящий | ТЭЦ №23 | Восточный | район Сокольники | 1973-01-01 | ПАО «МОЭК» | Егерская ул., д.4 | 0.03 | 0.105 | 0.226 | 1.009 | да
3482 | 04-02-0614/019 | Егерская ул., д.5, корп.1, стр.1 | ЦТП | Отдельно стоящий | ТЭЦ №23 | Восточный | район Сокольники | 1973-01-01 | ПАО «МОЭК» | Егерская ул., д.3 | 0.18 | 0.409 | 0.48 | 0.03 | да
3483 | 04-02-0614/019 | Егерская ул., д.5, корп.1, стр.1 | ЦТП | Отдельно стоящий | ТЭЦ №23 | Восточный | район Сокольники | 1973-01-01 | ПАО «МОЭК» | Охотничья ул., д.8 | 0.03 | 0.105 | 0.12 | 0.04 | да
3484 | 04-07-0604/194 | Нижняя Первомайская ул., д.62, корп.1, стр.2 | ЦТП | Отдельно стоящий | ТЭЦ №23 | Восточный | район Восточное Измайло | 1988-01-01 | ПАО «МОЭК» | 15-я Парковая ул., вл.1/123 | 0.08 | 0.17626 | 0.225 | 0 | да
3485 | 04-07-0604/194 | Нижняя Первомайская ул., д.62, корп.1, стр.2 | ЦТП | Отдельно стоящий | ТЭЦ №23 | Восточный | район Восточное Измайло | 1988-01-01 | ПАО «МОЭК» | 15-я Парковая ул., д.3А | 0.07 | 0.1579 | 0.24 | 0 | да
3486 | 04-07-0604/194 | Нижняя Первомайская ул., д.62, корп.1, стр.2 | ЦТП | Отдельно стоящий | ТЭЦ №23 | Восточный | район Восточное Измайло | 1988-01-01 | ПАО «МОЭК» | Нижняя Первомайская ул., д.62, корп.1 | 0.17 | 0.37439 | 0.37 | 0 | да
3487 | 04-07-0604/194 | Нижняя Первомайская ул., д.62, корп.1, стр.2 | ЦТП | Отдельно стоящий | ТЭЦ №23 | Восточный | район Восточное Измайло | 1988-01-01 | ПАО «МОЭК» | Нижняя Первомайская ул., д.66 | 0.03476 | 0.076819 | 0.277 | 0 | да
3488 | 04-07-0604/194 | Нижняя Первомайская ул., д.62, корп.1, стр.2 | ЦТП | Отдельно стоящий | ТЭЦ №23 | Восточный | район Восточное Измайло | 1988-01-01 | ПАО «МОЭК» | Нижняя Первомайская ул., д.68/7 | 0.04622 | 0.10838 | 0.276 | 0 | да
3489 | 04-07-0604/194 | Нижняя Первомайская ул., д.62, корп.1, стр.2 | ЦТП | Отдельно стоящий | ТЭЦ №23 | Восточный | район Восточное Измайло | 1988-01-01 | ПАО «МОЭК» | 15-я Парковая ул., д.5 | 0 | 0 | 0.277 | 0 | да
3490 | 04-07-0604/194 | Нижняя Первомайская ул., д.62, корп.1, стр.2 | ЦТП | Отдельно стоящий | ТЭЦ №23 | Восточный | район Восточное Измайло | 1988-01-01 | ПАО «МОЭК» | 15-я Парковая ул., д.3 | 0.123 | 0.2706 | 0.217 | 0 | да
3491 | 04-07-0604/194 | Нижняя Первомайская ул., д.62, корп.1, стр.2 | ЦТП | Отдельно стоящий | ТЭЦ №23 | Восточный | район Восточное Измайло | 1988-01-01 | ПАО «МОЭК» | Измайловский просп., д.123/1 | 0.08 | 0.176 | 0.195 | 0 | да
3492 | 04-07-0604/194 | Нижняя Первомайская ул., д.62, корп.1, стр.2 | ЦТП | Отдельно стоящий | ТЭЦ №23 | Восточный | район Восточное Измайло | 1988-01-01 | ПАО «МОЭК» | Нижняя Первомайская ул., д.64 | 0.0794 | 0.18989 | 0.345 | 0 | да
3493 | 04-02-0609/004 | Ткацкая ул., д.28/14, стр.2 | ЦТП | Отдельно стоящий | ТЭЦ №23 | Восточный | район Соколиная Гора | 1970-01-01 | ПАО «МОЭК» | Ткацкая ул., д.32А | 0.0092 | 0.0322 | 0.0577 | 0 | да
3494 | 04-02-0609/004 | Ткацкая ул., д.28/14, стр.2 | ЦТП | Отдельно стоящий | ТЭЦ №23 | Восточный | район Соколиная Гора | 1970-01-01 | ПАО «МОЭК» | Зверинецкая ул., д.25 | 0.01 | 0.035 | 0.1 | 0 | да
3495 | 04-02-0609/004 | Ткацкая ул., д.28/14, стр.2 | ЦТП | Отдельно стоящий | ТЭЦ №23 | Восточный | район Соколиная Гора | 1970-01-01 | ПАО «МОЭК» | Ткацкая ул., д.34/5 | 0.055 | 0.121 | 0.17 | 0 | да
3496 | 04-02-0609/004 | Ткацкая ул., д.28/14, стр.2 | ЦТП | Отдельно стоящий | ТЭЦ №23 | Восточный | район Соколиная Гора | 1970-01-01 | ПАО «МОЭК» | Ткацкая ул., д.26 | 0.01 | 0.035 | 0.07 | 0 | да
3497 | 04-02-0609/004 | Ткацкая ул., д.28/14, стр.2 | ЦТП | Отдельно стоящий | ТЭЦ №23 | Восточный | район Соколиная Гора | 1970-01-01 | ПАО «МОЭК» | Мироновская ул., д.11 | 0.002 | 0.007 | 0.097 | 0 | да
3498 | 04-02-0609/004 | Ткацкая ул., д.28/14, стр.2 | ЦТП | Отдельно стоящий | ТЭЦ №23 | Восточный | район Соколиная Гора | 1970-01-01 | ПАО «МОЭК» | Ткацкая ул., д.28/14 | 0.17 | 0.38807 | 0.41 | 0 | да
3499 | 04-02-0609/004 | Ткацкая ул., д.28/14, стр.2 | ЦТП | Отдельно стоящий | ТЭЦ №23 | Восточный | район Соколиная Гора | 1970-01-01 | ПАО «МОЭК» | Зверинецкая ул., д.28/9 | 0.09 | 0.2006 | 0.2 | 0 | да
3500 | 04-02-0609/004 | Ткацкая ул., д.28/14, стр.2 | ЦТП | Отдельно стоящий | ТЭЦ №23 | Восточный | район Соколиная Гора | 1970-01-01 | ПАО «МОЭК» | Зверинецкая ул., д.15 | 0.08 | 0.28 | 0.32 | 0.44 | да
3501 | 04-02-0609/004 | Ткацкая ул., д.28/14, стр.2 | ЦТП | Отдельно стоящий | ТЭЦ №23 | Восточный | район Соколиная Гора | 1970-01-01 | ПАО «МОЭК» | Мироновская ул., д.10 | 0.12 | 0.264 | 0.26 | 0 | да
3502 | 04-02-0609/004 | Ткацкая ул., д.28/14, стр.2 | ЦТП | Отдельно стоящий | ТЭЦ №23 | Восточный | район Соколиная Гора | 1970-01-01 | ПАО «МОЭК» | Мироновская ул., д.12 | 0.02 | 0.07 | 0.09 | 0 | да
3503 | 04-02-0609/004 | Ткацкая ул., д.28/14, стр.2 | ЦТП | Отдельно стоящий | ТЭЦ №23 | Восточный | район Соколиная Гора | 1970-01-01 | ПАО «МОЭК» | Ткацкая ул., д.32 | 0.055 | 0.121 | 0.17 | 0 | да
3504 | 04-02-0609/004 | Ткацкая ул., д.28/14, стр.2 | ЦТП | Отдельно стоящий | ТЭЦ №23 | Восточный | район Соколиная Гора | 1970-01-01 | ПАО «МОЭК» | Зверинецкая ул., д.23/8 | 0.12 | 0.264 | 0.26 | 0 | да
3505 | 04-06-0615/025 | Камчатская ул., д.7, стр.1 | ЦТП | Отдельно стоящий | ТЭЦ №23 | Восточный | район Гольяново | 1990-01-01 | ПАО «МОЭК» | Камчатская ул., д.7 | 0.2802 | 0.6297 | 1.0358 | 0 | да
3506 | 04-06-0615/025 | Камчатская ул., д.7, стр.1 | ЦТП | Отдельно стоящий | ТЭЦ №23 | Восточный | район Гольяново | 1990-01-01 | ПАО «МОЭК» | Курганская ул., д.1 | 0 | 0 | 0 | 0 | да
3507 | 04-06-0615/025 | Камчатская ул., д.7, стр.1 | ЦТП | Отдельно стоящий | ТЭЦ №23 | Восточный | район Гольяново | 1990-01-01 | ПАО «МОЭК» | Камчатская ул., д.5А | 0 | 0 | 0.07 | 0 | да
3508 | 04-06-0615/025 | Камчатская ул., д.7, стр.1 | ЦТП | Отдельно стоящий | ТЭЦ №23 | Восточный | район Гольяново | 1990-01-01 | ПАО «МОЭК» | Курганская ул., д.1, стр.1 | 0.0042 | 0.0147 | 0.108 | 0 | да
3509 | 04-06-0615/025 | Камчатская ул., д.7, стр.1 | ЦТП | Отдельно стоящий | ТЭЦ №23 | Восточный | район Гольяново | 1990-01-01 | ПАО «МОЭК» | Курганская ул., д.1, стр.2 | 0 | 0 | 0 | 0 | да
3510 | 04-02-0608/095 | Маленковская ул., д.10, стр.1 | ЦТП | Отдельно стоящий | ТЭЦ №23 | Восточный | район Сокольники | 1972-01-01 | ПАО «МОЭК» | Маленковская ул., д.14, корп.3 | 0.054 | 0.1188 | 0.335 | 0.052 | да
3511 | 04-02-0608/095 | Маленковская ул., д.10, стр.1 | ЦТП | Отдельно стоящий | ТЭЦ №23 | Восточный | район Сокольники | 1972-01-01 | ПАО «МОЭК» | Старослободская ул., д.16/17 | 0.17 | 0.38476 | 0.27239 | 0 | да
3512 | 04-02-0608/095 | Маленковская ул., д.10, стр.1 | ЦТП | Отдельно стоящий | ТЭЦ №23 | Восточный | район Сокольники | 1972-01-01 | ПАО «МОЭК» | ул. Сокольнический Вал, д.38 | 0.19 | 0.444 | 0.49 | 0.04 | да
3513 | 04-02-0608/095 | Маленковская ул., д.10, стр.1 | ЦТП | Отдельно стоящий | ТЭЦ №23 | Восточный | район Сокольники | 1972-01-01 | ПАО «МОЭК» | Маленковская ул., д.12 | 0.38 | 0.836 | 1.13 | 0 | да
3514 | 04-02-0608/095 | Маленковская ул., д.10, стр.1 | ЦТП | Отдельно стоящий | ТЭЦ №23 | Восточный | район Сокольники | 1972-01-01 | ПАО «МОЭК» | Маленковская ул., д.10 | 0.11 | 0.242 | 0.42 | 0 | да
3515 | 04-02-0608/095 | Маленковская ул., д.10, стр.1 | ЦТП | Отдельно стоящий | ТЭЦ №23 | Восточный | район Сокольники | 1972-01-01 | ПАО «МОЭК» | Маленковская ул., д.16 | 0.13 | 0.286 | 0.3 | 0 | да
3516 | 04-02-0608/095 | Маленковская ул., д.10, стр.1 | ЦТП | Отдельно стоящий | ТЭЦ №23 | Восточный | район Сокольники | 1972-01-01 | ПАО «МОЭК» | Маленковская ул., д.14, корп.1 | 0.035 | 0.0848 | 0.177 | 0.03 | да
3517 | 04-02-0608/095 | Маленковская ул., д.10, стр.1 | ЦТП | Отдельно стоящий | ТЭЦ №23 | Восточный | район Сокольники | 1972-01-01 | ПАО «МОЭК» | Старослободская ул., д.3 | 0.1787 | 0.40055 | 0.8001 | 0 | да
3518 | 04-02-0608/095 | Маленковская ул., д.10, стр.1 | ЦТП | Отдельно стоящий | ТЭЦ №23 | Восточный | район Сокольники | 1972-01-01 | ПАО «МОЭК» | Маленковская ул., д.14, корп.2 | 0.054 | 0.1188 | 0.17 | 0.06 | да
3519 | 04-02-0608/095 | Маленковская ул., д.10, стр.1 | ЦТП | Отдельно стоящий | ТЭЦ №23 | Восточный | район Сокольники | 1972-01-01 | ПАО «МОЭК» | ул. Шумкина, д.17/16 | 0.221 | 0.4875 | 0.584 | 0 | да
3520 | 04-02-0608/095 | Маленковская ул., д.10, стр.1 | ЦТП | Отдельно стоящий | ТЭЦ №23 | Восточный | район Сокольники | 1972-01-01 | ПАО «МОЭК» | Старослободская ул., д.14 | 0.13 | 0.286 | 0.36 | 0 | да
3521 | 04-06-0603/005 | 9-я Парковая ул., д.66, корп.4 | ЦТП | Подвальное | ТЭЦ №23 | Восточный | район Северное Измайлово | 1995-01-01 | ПАО «МОЭК» | 9-я Парковая ул., д.68, корп.1 | 0.002 | 0.007 | 0.03 | 0 | нет
3522 | 04-06-0603/005 | 9-я Парковая ул., д.66, корп.4 | ЦТП | Подвальное | ТЭЦ №23 | Восточный | район Северное Измайлово | 1995-01-01 | ПАО «МОЭК» | 9-я Парковая ул., д.66, корп.4 | 0.005 | 0.0175 | 0.034 | 0 | нет
3523 | 04-06-0603/005 | 9-я Парковая ул., д.66, корп.4 | ЦТП | Подвальное | ТЭЦ №23 | Восточный | район Северное Измайлово | 1995-01-01 | ПАО «МОЭК» | 11-я Парковая ул., д.55 | 0 | 0 | 0 | 0 | нет
3524 | 04-06-0603/005 | 9-я Парковая ул., д.66, корп.4 | ЦТП | Подвальное | ТЭЦ №23 | Восточный | район Северное Измайлово | 1995-01-01 | ПАО «МОЭК» | 9-я Парковая ул., д.66, корп.1 | 0.1 | 0.22292 | 0.249 | 0 | нет
3525 | 04-06-0603/005 | 9-я Парковая ул., д.66, корп.4 | ЦТП | Подвальное | ТЭЦ №23 | Восточный | район Северное Измайлово | 1995-01-01 | ПАО «МОЭК» | 11-я Парковая ул., д.53А | 0 | 0 | 0 | 0 | нет
3526 | 04-06-0603/005 | 9-я Парковая ул., д.66, корп.4 | ЦТП | Подвальное | ТЭЦ №23 | Восточный | район Северное Измайлово | 1995-01-01 | ПАО «МОЭК» | 9-я Парковая ул., д.66, корп.2 | 0.1 | 0.22086 | 0.249 | 0 | нет
3527 | 04-06-0603/005 | 9-я Парковая ул., д.66, корп.4 | ЦТП | Подвальное | ТЭЦ №23 | Восточный | район Северное Измайлово | 1995-01-01 | ПАО «МОЭК» | 11-я Парковая ул., д.53 | 0 | 0 | 0 | 0 | нет
3528 | 04-06-0603/005 | 9-я Парковая ул., д.66, корп.4 | ЦТП | Подвальное | ТЭЦ №23 | Восточный | район Северное Измайлово | 1995-01-01 | ПАО «МОЭК» | 9-я Парковая ул., д.66, корп.3 | 0.0065 | 0.02275 | 0.0448 | 0 | нет
3529 | 04-06-0603/005 | 9-я Парковая ул., д.66, корп.4 | ЦТП | Подвальное | ТЭЦ №23 | Восточный | район Северное Измайлово | 1995-01-01 | ПАО «МОЭК» | ул. Константина Федина, д.11 | 0.077 | 0.2695 | 0.123 | 0.22 | нет
3530 | 04-06-0603/005 | 9-я Парковая ул., д.66, корп.4 | ЦТП | Подвальное | ТЭЦ №23 | Восточный | район Северное Измайлово | 1995-01-01 | ПАО «МОЭК» | ул. Константина Федина, д.11, стр.3Б | 0 | 0 | 0 | 0 | нет
3531 | 04-06-0603/005 | 9-я Парковая ул., д.66, корп.4 | ЦТП | Подвальное | ТЭЦ №23 | Восточный | район Северное Измайлово | 1995-01-01 | ПАО «МОЭК» | 9-я Парковая ул., д.68, корп.7 | 0.029 | 0.1015 | 0.06 | 0 | нет
3532 | 04-06-0603/005 | 9-я Парковая ул., д.66, корп.4 | ЦТП | Подвальное | ТЭЦ №23 | Восточный | район Северное Измайлово | 1995-01-01 | ПАО «МОЭК» | 9-я Парковая ул., д.66, стр.5 | 0 | 0 | 0.01 | 0 | нет
3533 | 04-05-0602/084 | Заводской пр., д.13, стр.2 | ЦТП | Отдельно стоящий | ТЭЦ №23 | Восточный | район Измайлово | 1971-01-01 | ПАО «МОЭК» | Измайловский просп., д.59 | 0.10998 | 0.24245 | 0.39 | 0 | да
3534 | 04-05-0602/084 | Заводской пр., д.13, стр.2 | ЦТП | Отдельно стоящий | ТЭЦ №23 | Восточный | район Измайлово | 1971-01-01 | ПАО «МОЭК» | 2-я Парковая ул., д.12 | 0.055 | 0.12139 | 0.22 | 0 | да
3535 | 04-05-0602/084 | Заводской пр., д.13, стр.2 | ЦТП | Отдельно стоящий | ТЭЦ №23 | Восточный | район Измайлово | 1971-01-01 | ПАО «МОЭК» | 2-я Парковая ул., д.6/8 | 0 | 0 | 0.2575 | 0 | да
3536 | 04-05-0602/084 | Заводской пр., д.13, стр.2 | ЦТП | Отдельно стоящий | ТЭЦ №23 | Восточный | район Измайлово | 1971-01-01 | ПАО «МОЭК» | Заводской пр., д.15 | 0.07 | 0.15477 | 0.1453 | 0 | да
3537 | 04-05-0602/084 | Заводской пр., д.13, стр.2 | ЦТП | Отдельно стоящий | ТЭЦ №23 | Восточный | район Измайлово | 1971-01-01 | ПАО «МОЭК» | 3-я Парковая ул., д.7/17 | 0 | 0 | 0.3755 | 0.056 | да
3538 | 04-05-0602/084 | Заводской пр., д.13, стр.2 | ЦТП | Отдельно стоящий | ТЭЦ №23 | Восточный | район Измайлово | 1971-01-01 | ПАО «МОЭК» | Заводской пр., д.13 | 0.12 | 0.264 | 0.29 | 0 | да
3539 | 04-05-0602/084 | Заводской пр., д.13, стр.2 | ЦТП | Отдельно стоящий | ТЭЦ №23 | Восточный | район Измайлово | 1971-01-01 | ПАО «МОЭК» | 2-я Парковая ул., д.16 | 0 | 0 | 0.22 | 0 | да
3540 | 04-05-0602/084 | Заводской пр., д.13, стр.2 | ЦТП | Отдельно стоящий | ТЭЦ №23 | Восточный | район Измайлово | 1971-01-01 | ПАО «МОЭК» | Измайловский просп., д.61 | 0.13 | 0.286 | 0.37 | 0.01 | да
3541 | 04-05-0602/084 | Заводской пр., д.13, стр.2 | ЦТП | Отдельно стоящий | ТЭЦ №23 | Восточный | район Измайлово | 1971-01-01 | ПАО «МОЭК» | Заводской пр., д.10 | 0.16 | 0.352 | 0.48 | 0 | да
3542 | 04-05-0602/084 | Заводской пр., д.13, стр.2 | ЦТП | Отдельно стоящий | ТЭЦ №23 | Восточный | район Измайлово | 1971-01-01 | ПАО «МОЭК» | Заводской пр., д.11 | 0.04 | 0.088 | 0.12 | 0 | да
3543 | 04-05-0602/084 | Заводской пр., д.13, стр.2 | ЦТП | Отдельно стоящий | ТЭЦ №23 | Восточный | район Измайлово | 1971-01-01 | ПАО «МОЭК» | 2-я Парковая ул., д.14А | 0 | 0 | 0.08 | 0 | да
3544 | 04-05-0604/024-9 | Сиреневый бульв., д.30А | ИТП | Подвальное | ТЭЦ №23 | Восточный | район Измайлово | 1960-01-01 | ПАО «МОЭК» | Сиреневый бульв., д.30А | 0.02 | 0.07 | 0.28 | 0 | да
3545 | 04-02-0409/051 | 5-я ул. Соколиной Горы, д.14А | ЦТП | Подвальное | ТЭЦ №11 | Восточный | район Соколиная Гора | 2007-10-01 | ПАО «МОЭК» | 5-я ул. Соколиной Горы, д.14А | 0.12 | 0.42 | 0.53 | 0 | нет
3546 | 04-02-0409/051 | 5-я ул. Соколиной Горы, д.14А | ЦТП | Подвальное | ТЭЦ №11 | Восточный | район Соколиная Гора | 2007-10-01 | ПАО «МОЭК» | 5-я ул. Соколиной Горы, д.14А, стр.2 | 0 | 0 | 0 | 0 | нет
3547 | 04-03-0209/064 | 2-я Владимирская ул., д.5, стр.2 | ЦТП | Отдельно стоящий | ТЭЦ №22 | Восточный | район Перово | 1966-01-01 | ПАО «МОЭК» | шоссе Энтузиастов, д.68 | 0.16 | 0.35435 | 0.29 | 0 | да
3548 | 04-03-0209/064 | 2-я Владимирская ул., д.5, стр.2 | ЦТП | Отдельно стоящий | ТЭЦ №22 | Восточный | район Перово | 1966-01-01 | ПАО «МОЭК» | шоссе Энтузиастов, д.66/1 | 0.16 | 0.3702 | 0.39 | 0 | да
3549 | 04-03-0209/064 | 2-я Владимирская ул., д.5, стр.2 | ЦТП | Отдельно стоящий | ТЭЦ №22 | Восточный | район Перово | 1966-01-01 | ПАО «МОЭК» | 2-я Владимирская ул., д.3 | 0.2507 | 0.55895 | 0.8343 | 0 | да
3550 | 04-03-0209/064 | 2-я Владимирская ул., д.5, стр.2 | ЦТП | Отдельно стоящий | ТЭЦ №22 | Восточный | район Перово | 1966-01-01 | ПАО «МОЭК» | 2-я Владимирская ул., д.6, корп.1 | 0.14 | 0.308 | 0.25 | 0.1 | да
3551 | 04-03-0209/064 | 2-я Владимирская ул., д.5, стр.2 | ЦТП | Отдельно стоящий | ТЭЦ №22 | Восточный | район Перово | 1966-01-01 | ПАО «МОЭК» | шоссе Энтузиастов, д.70 | 0.22861 | 0.51232 | 0.81804 | 0 | да
3552 | 04-03-0209/064 | 2-я Владимирская ул., д.5, стр.2 | ЦТП | Отдельно стоящий | ТЭЦ №22 | Восточный | район Перово | 1966-01-01 | ПАО «МОЭК» | 2-я Владимирская ул., д.10 | 0.103 | 0.23835 | 0.338 | 0 | да
3553 | 04-03-0209/064 | 2-я Владимирская ул., д.5, стр.2 | ЦТП | Отдельно стоящий | ТЭЦ №22 | Восточный | район Перово | 1966-01-01 | ПАО «МОЭК» | 2-я Владимирская ул., д.7 | 0.255 | 0.574 | 0.85 | 0 | да
3554 | 04-03-0209/064 | 2-я Владимирская ул., д.5, стр.2 | ЦТП | Отдельно стоящий | ТЭЦ №22 | Восточный | район Перово | 1966-01-01 | ПАО «МОЭК» | 2-я Владимирская ул., д.5 | 0.24887 | 0.55439 | 0.81637 | 0 | да
3555 | 04-03-0223/012 | Новогиреевская ул., д.28, стр.1 | ЦТП | Отдельно стоящий | ТЭЦ №22 | Восточный | район Перово | 1952-01-01 | ПАО «МОЭК» | Новогиреевская ул., д.26 | 0.01 | 0.035 | 0.3 | 0 | да
3556 | 04-03-0223/012 | Новогиреевская ул., д.28, стр.1 | ЦТП | Отдельно стоящий | ТЭЦ №22 | Восточный | район Перово | 1952-01-01 | ПАО «МОЭК» | Новогиреевская ул., д.28А | 0.030286 | 0.106 | 0.075 | 0.159 | да
3557 | 04-06-0601/013 | Амурская ул., д.76, корп.3, стр.1 | ЦТП | Отдельно стоящий | ТЭЦ №23 | Восточный | район Гольяново | 1966-01-01 | ПАО «МОЭК» | Уральская ул., д.5 | 0.24 | 0.541 | 0.569 | 0 | да
3558 | 04-06-0601/013 | Амурская ул., д.76, корп.3, стр.1 | ЦТП | Отдельно стоящий | ТЭЦ №23 | Восточный | район Гольяново | 1966-01-01 | ПАО «МОЭК» | Уральская ул., д.7 | 0.25 | 0.563 | 0.23532 | 0.02 | да
3559 | 04-06-0601/013 | Амурская ул., д.76, корп.3, стр.1 | ЦТП | Отдельно стоящий | ТЭЦ №23 | Восточный | район Гольяново | 1966-01-01 | ПАО «МОЭК» | Уральская ул., д.1 | 0.259 | 0.6075 | 0.691 | 0.05 | да
3560 | 04-06-0601/013 | Амурская ул., д.76, корп.3, стр.1 | ЦТП | Отдельно стоящий | ТЭЦ №23 | Восточный | район Гольяново | 1966-01-01 | ПАО «МОЭК» | Уральская ул., д.3 | 0.237 | 0.5305 | 0.605 | 0.02 | да
3561 | 04-06-0601/013 | Амурская ул., д.76, корп.3, стр.1 | ЦТП | Отдельно стоящий | ТЭЦ №23 | Восточный | район Гольяново | 1966-01-01 | ПАО «МОЭК» | Уральская ул., д.5А | 0 | 0 | 0.035 | 0 | да
3562 | 04-06-0601/013 | Амурская ул., д.76, корп.3, стр.1 | ЦТП | Отдельно стоящий | ТЭЦ №23 | Восточный | район Гольяново | 1966-01-01 | ПАО «МОЭК» | Уральская ул., д.1, стр.2 | 0.004 | 0.014 | 0.012 | 0 | да
3563 | 04-07-0222/060 | ул. Молостовых, д.10Д | ИТП | Встроенное | ТЭЦ №22 | Восточный | район Ивановское | 2009-10-01 | ПАО «МОЭК» | ул. Молостовых, д.10Д | 0.085714 | 0.3 | 0.161 | 0.193 | нет
3564 | 04-01-0611/021 | Погонный пр., д.5, стр.2 | ЦТП | Отдельно стоящий | ТЭЦ №23 | Восточный | район Богородское | 2007-10-01 | ПАО «МОЭК» | Погонный пр., д.5, стр.1 | 0.32 | 1.12 | 0.74 | 0.15 | да
3565 | 04-01-0611/021 | Погонный пр., д.5, стр.2 | ЦТП | Отдельно стоящий | ТЭЦ №23 | Восточный | район Богородское | 2007-10-01 | ПАО «МОЭК» | Погонный пр., д.5 | 0.36 | 1.26 | 0.46 | 0.65 | да
3566 | 04-05-0602/008 | Измайловский пр., д.7, стр.3 | ЦТП | Отдельно стоящий | ТЭЦ №23 | Восточный | район Измайлово | 1960-01-01 | ПАО «МОЭК» | Измайловский пр., д.3, корп.2 | 0.125 | 0.275 | 0.4 | 0 | да
3567 | 04-05-0602/008 | Измайловский пр., д.7, стр.3 | ЦТП | Отдельно стоящий | ТЭЦ №23 | Восточный | район Измайлово | 1960-01-01 | ПАО «МОЭК» | Измайловский пр., д.5, корп.1 | 0.125 | 0.27503 | 0.31 | 0 | да
3568 | 04-05-0602/008 | Измайловский пр., д.7, стр.3 | ЦТП | Отдельно стоящий | ТЭЦ №23 | Восточный | район Измайлово | 1960-01-01 | ПАО «МОЭК» | Измайловский пр., д.7, корп.1 | 0.125 | 0.27552 | 0.31 | 0 | да
3569 | 04-05-0602/008 | Измайловский пр., д.7, стр.3 | ЦТП | Отдельно стоящий | ТЭЦ №23 | Восточный | район Измайлово | 1960-01-01 | ПАО «МОЭК» | Измайловский пр., д.9, корп.1 | 0.125 | 0.275 | 0.31 | 0 | да
3570 | 04-05-0602/008 | Измайловский пр., д.7, стр.3 | ЦТП | Отдельно стоящий | ТЭЦ №23 | Восточный | район Измайлово | 1960-01-01 | ПАО «МОЭК» | Измайловский пр., д.3, корп.1 | 0.125 | 0.27799 | 0.31 | 0 | да
3571 | 04-05-0602/008 | Измайловский пр., д.7, стр.3 | ЦТП | Отдельно стоящий | ТЭЦ №23 | Восточный | район Измайлово | 1960-01-01 | ПАО «МОЭК» | Измайловский пр., д.5, корп.2 | 0.1313 | 0.29705 | 0.36 | 0 | да
3572 | 04-05-0602/008 | Измайловский пр., д.7, стр.3 | ЦТП | Отдельно стоящий | ТЭЦ №23 | Восточный | район Измайлово | 1960-01-01 | ПАО «МОЭК» | Измайловский пр., д.9, корп.2 | 0.156 | 0.3835 | 0.42 | 0.11 | да
3573 | 04-05-0602/008 | Измайловский пр., д.7, стр.3 | ЦТП | Отдельно стоящий | ТЭЦ №23 | Восточный | район Измайлово | 1960-01-01 | ПАО «МОЭК» | Измайловский пр., д.7, корп.2 | 0.1313 | 0.29705 | 0.35 | 0 | да
3574 | 04-05-0602/008 | Измайловский пр., д.7, стр.3 | ЦТП | Отдельно стоящий | ТЭЦ №23 | Восточный | район Измайлово | 1960-01-01 | ПАО «МОЭК» | Измайловский пр., д.9, корп.3 | 0 | 0 | 0 | 0 | да
3575 | 04-02-0422/090 | Вельяминовская ул., д.6, стр.4 | ИТП | Отдельно стоящий | ТЭЦ №11 | Восточный | район Соколиная Гора | 1978-01-01 | ПАО «МОЭК» | Вельяминовская ул., д.6 | 0.45 | 1.0573 | 1.1 | 0.0667 | да
3576 | 04-03-0221/032 | ул. Лазо, д.10, стр.2 | ЦТП | Отдельно стоящий | ТЭЦ №22 | Восточный | район Перово | 2003-01-01 | ПАО «МОЭК» | ул. Плеханова, д.25, корп.3 | 0.11 | 0.2421 | 0.155 | 0 | да
3577 | 04-03-0221/032 | ул. Лазо, д.10, стр.2 | ЦТП | Отдельно стоящий | ТЭЦ №22 | Восточный | район Перово | 2003-01-01 | ПАО «МОЭК» | ул. Плеханова, д.25, корп.5 | 0.11 | 0.24226 | 0.25 | 0 | да
3578 | 04-03-0221/032 | ул. Лазо, д.10, стр.2 | ЦТП | Отдельно стоящий | ТЭЦ №22 | Восточный | район Перово | 2003-01-01 | ПАО «МОЭК» | ул. Плеханова, д.25, корп.2 | 0.12 | 0.264 | 0.155 | 0 | да
3579 | 04-03-0221/032 | ул. Лазо, д.10, стр.2 | ЦТП | Отдельно стоящий | ТЭЦ №22 | Восточный | район Перово | 2003-01-01 | ПАО «МОЭК» | ул. Плеханова, д.25, корп.1 | 0.12 | 0.264 | 0.155 | 0 | да
3580 | 04-03-0221/032 | ул. Лазо, д.10, стр.2 | ЦТП | Отдельно стоящий | ТЭЦ №22 | Восточный | район Перово | 2003-01-01 | ПАО «МОЭК» | ул. Плеханова, д.25, корп.4 | 0.11 | 0.242 | 0.155 | 0 | да
3581 | 04-03-0221/032 | ул. Лазо, д.10, стр.2 | ЦТП | Отдельно стоящий | ТЭЦ №22 | Восточный | район Перово | 2003-01-01 | ПАО «МОЭК» | ул. Лазо, д.10 | 0.2136 | 0.46992 | 0.497 | 0 | да
3582 | 04-07-0223/020 | ул. Молостовых, д.14, стр.6 | ЦТП | Отдельно стоящий | ТЭЦ №22 | Восточный | район Ивановское | 1972-01-01 | ПАО «МОЭК» | Напольный пр., д.12 | 0.21 | 0.462 | 0.42 | 0 | да
3583 | 04-07-0223/020 | ул. Молостовых, д.14, стр.6 | ЦТП | Отдельно стоящий | ТЭЦ №22 | Восточный | район Ивановское | 1972-01-01 | ПАО «МОЭК» | ул. Молостовых, д.14, корп.3 | 0.13 | 0.286 | 0.155 | 0 | да
3584 | 04-07-0223/020 | ул. Молостовых, д.14, стр.6 | ЦТП | Отдельно стоящий | ТЭЦ №22 | Восточный | район Ивановское | 1972-01-01 | ПАО «МОЭК» | ул. Молостовых, д.12 | 0.26 | 0.59834 | 0.65 | 0 | да
3585 | 04-07-0223/020 | ул. Молостовых, д.14, стр.6 | ЦТП | Отдельно стоящий | ТЭЦ №22 | Восточный | район Ивановское | 1972-01-01 | ПАО «МОЭК» | ул. Молостовых, д.14, корп.2 | 0.14 | 0.308 | 0.1593 | 0 | да
3586 | 04-07-0223/020 | ул. Молостовых, д.14, стр.6 | ЦТП | Отдельно стоящий | ТЭЦ №22 | Восточный | район Ивановское | 1972-01-01 | ПАО «МОЭК» | Федеративный просп., д.45 | 0.06 | 0.21 | 0.19 | 0 | да
3587 | 04-07-0223/020 | ул. Молостовых, д.14, стр.6 | ЦТП | Отдельно стоящий | ТЭЦ №22 | Восточный | район Ивановское | 1972-01-01 | ПАО «МОЭК» | ул. Молостовых, д.14, корп.5 | 0.11 | 0.242 | 0.26 | 0 | да
3588 | 04-07-0223/020 | ул. Молостовых, д.14, стр.6 | ЦТП | Отдельно стоящий | ТЭЦ №22 | Восточный | район Ивановское | 1972-01-01 | ПАО «МОЭК» | ул. Молостовых, д.16, корп.1 | 0.26 | 0.58704 | 0.65 | 0.04 | да
3589 | 04-07-0223/020 | ул. Молостовых, д.14, стр.6 | ЦТП | Отдельно стоящий | ТЭЦ №22 | Восточный | район Ивановское | 1972-01-01 | ПАО «МОЭК» | ул. Молостовых, д.14, корп.1 | 0.26 | 0.5981 | 0.73 | 0.26 | да
3590 | 04-07-0223/020 | ул. Молостовых, д.14, стр.6 | ЦТП | Отдельно стоящий | ТЭЦ №22 | Восточный | район Ивановское | 1972-01-01 | ПАО «МОЭК» | ул. Молостовых, д.16, корп.2 | 0.11 | 0.242 | 0.155 | 0 | да
3591 | 04-07-0223/020 | ул. Молостовых, д.14, стр.6 | ЦТП | Отдельно стоящий | ТЭЦ №22 | Восточный | район Ивановское | 1972-01-01 | ПАО «МОЭК» | Напольный пр., д.16 | 0.18 | 0.39647 | 0.38 | 0 | да
3592 | 04-07-0223/020 | ул. Молостовых, д.14, стр.6 | ЦТП | Отдельно стоящий | ТЭЦ №22 | Восточный | район Ивановское | 1972-01-01 | ПАО «МОЭК» | ул. Молостовых, д.16, корп.3 | 0.11 | 0.242 | 0.155 | 0 | да
3593 | 04-07-0223/020 | ул. Молостовых, д.14, стр.6 | ЦТП | Отдельно стоящий | ТЭЦ №22 | Восточный | район Ивановское | 1972-01-01 | ПАО «МОЭК» | ул. Молостовых, д.14, корп.4 | 0.18 | 0.396 | 0.5 | 0 | да
3594 | 04-07-0223/020 | ул. Молостовых, д.14, стр.6 | ЦТП | Отдельно стоящий | ТЭЦ №22 | Восточный | район Ивановское | 1972-01-01 | ПАО «МОЭК» | Напольный пр., д.14 | 0.18 | 0.396 | 0.38 | 0 | да
3595 | 04-07-0223/020 | ул. Молостовых, д.14, стр.6 | ЦТП | Отдельно стоящий | ТЭЦ №22 | Восточный | район Ивановское | 1972-01-01 | ПАО «МОЭК» | ул. Молостовых, д.16, корп.4 | 0.236 | 0.5192 | 0.67 | 0 | да
3596 | 04-07-0223/020 | ул. Молостовых, д.14, стр.6 | ЦТП | Отдельно стоящий | ТЭЦ №22 | Восточный | район Ивановское | 1972-01-01 | ПАО «МОЭК» | Федеративный просп., д.56 | 0.06 | 0.21 | 0.19 | 0 | да
3597 | 04-07-0223/020 | ул. Молостовых, д.14, стр.6 | ЦТП | Отдельно стоящий | ТЭЦ №22 | Восточный | район Ивановское | 1972-01-01 | ПАО «МОЭК» | Напольный пр., д.18 | 0.16 | 0.352 | 0.38 | 0 | да
3598 | 04-07-0223/020 | ул. Молостовых, д.14, стр.6 | ЦТП | Отдельно стоящий | ТЭЦ №22 | Восточный | район Ивановское | 1972-01-01 | ПАО «МОЭК» | ул. Молостовых, д.14, корп.6 | 0.11 | 0.242 | 0.155 | 0 | да
3599 | 04-07-0604/036 | Измайловский бульв., д.66 | ЦТП | Подвальное | ТЭЦ №23 | Восточный | район Восточное Измайло | 1961-01-01 | ПАО «МОЭК» | Измайловский бульв., д.66 | 0.09 | 0.211 | 0.171 | 0 | да
3600 | 04-07-0604/036 | Измайловский бульв., д.66 | ЦТП | Подвальное | ТЭЦ №23 | Восточный | район Восточное Измайло | 1961-01-01 | ПАО «МОЭК» | 15-я Парковая ул., д.23А | 0.02 | 0.07 | 0.069 | 0 | да
3601 | 04-02-0609/014 | Мироновская ул., д.13 | ЦТП | Подвальное | ТЭЦ №23 | Восточный | район Соколиная Гора | 1998-01-01 | ПАО «МОЭК» | Мироновская ул., д.13 | 0.076 | 0.266 | 0.489 | 0.157 | да
3602 | 04-02-0609/014 | Мироновская ул., д.13 | ЦТП | Подвальное | ТЭЦ №23 | Восточный | район Соколиная Гора | 1998-01-01 | ПАО «МОЭК» | Мироновская ул., д.13, стр.3 | 0 | 0 | 0 | 0 | да
3603 | 04-03-0209/032 | ул. Металлургов, д.17А | ИТП | Подвальное | ТЭЦ №22 | Восточный | район Перово | 1960-01-01 | ПАО «МОЭК» | ул. Металлургов, д.17А | 0.15 | 0.33 | 0.22 | 0 | да
3604 | 04-01-002 | Открытое шоссе, д.3 | ИТП | Подвальное | КТС-28 | Восточный | район Богородское | 2008-01-09 | ПАО «МОЭК» | Открытое шоссе, д.3 | 0.176 | 0.616 | 0.241 | 0.096 | нет
3605 | 04-03-0209/076 | шоссе Энтузиастов, д.76, стр.2 | ЦТП | Отдельно стоящий | ТЭЦ №22 | Восточный | район Перово | 1958-01-01 | ПАО «МОЭК» | шоссе Энтузиастов, д.76А | 0 | 0 | 0.063 | 0 | да
3606 | 04-03-0209/076 | шоссе Энтузиастов, д.76, стр.2 | ЦТП | Отдельно стоящий | ТЭЦ №22 | Восточный | район Перово | 1958-01-01 | ПАО «МОЭК» | шоссе Энтузиастов, д.76/1 | 0.52363 | 1.1801 | 1.4978 | 0 | да
3607 | 04-05-0604/110 | 5-я Парковая ул., д.11 | ЦТП | Подвальное | ТЭЦ №23 | Восточный | район Измайлово | 1964-01-01 | ПАО «МОЭК» | 4-я Парковая ул., д.10А | 0.03 | 0.105 | 0.09 | 0 | да
3608 | 04-05-0604/110 | 5-я Парковая ул., д.11 | ЦТП | Подвальное | ТЭЦ №23 | Восточный | район Измайлово | 1964-01-01 | ПАО «МОЭК» | 4-я Парковая ул., д.12, корп.2 | 0.1 | 0.22 | 0.22 | 0 | да
3609 | 04-05-0604/110 | 5-я Парковая ул., д.11 | ЦТП | Подвальное | ТЭЦ №23 | Восточный | район Измайлово | 1964-01-01 | ПАО «МОЭК» | 5-я Парковая ул., д.11 | 0.08 | 0.176 | 0.2 | 0 | да
3610 | 04-02-0609/046 | Лечебная ул., д.18 | ЦТП | Подвальное | ТЭЦ №23 | Восточный | район Соколиная Гора | 1964-01-01 | ПАО «МОЭК» | Лечебная ул., д.16 | 0.1 | 0.22 | 0.22 | 0 | да
3611 | 04-02-0609/046 | Лечебная ул., д.18 | ЦТП | Подвальное | ТЭЦ №23 | Восточный | район Соколиная Гора | 1964-01-01 | ПАО «МОЭК» | Лечебная ул., д.18 | 0.1 | 0.2265 | 0.28 | 0 | да
3612 | 04-05-0604/078 | 9-я Парковая ул., д.25 | ИТП | Подвальное | ТЭЦ №23 | Восточный | район Измайлово | 1958-01-01 | ПАО «МОЭК» | 9-я Парковая ул., д.25, стр.1 | 0 | 0 | 0.21 | 0 | нет
3613 | 04-01-0608/048 | Потешная ул., д.5А | ИТП | Подвальное | ТЭЦ №23 | Восточный | район Преображенское | 2007-10-01 | ПАО «МОЭК» | Потешная ул., д.5А | 0.124 | 0.434 | 0.237 | 0.099 | да
3614 | 04-01-0607/034 | 5-й пр. Подбельского, д.2 | ИТП | Подвальное | ТЭЦ №23 | Восточный | район Богородское | 2007-10-01 | ПАО «МОЭК» | 5-й пр. Подбельского, д.2 | 0.03 | 0.105 | 0.25 | 0 | да
3615 | 04-01-0607/043 | Бойцовая ул., д.25 | ИТП | Подвальное | ТЭЦ №23 | Восточный | район Богородское | 1945-05-09 | ПАО «МОЭК» | Бойцовая ул., д.25 | 0.03 | 0.105 | 0.24 | 0 | да
3616 | 05-07-0212/122 | Косинская ул., вл.10А | ИТП | Подвальное | ТЭЦ №22 | Восточный | район Вешняки | 2018-06-05 | ПАО «МОЭК» | Косинская ул., д.10Б | 0.0146 | 0.0511 | 0.16 | 0.29 | да
3617 | 04-05-0602/079 | Измайловский просп., д.53 | ИТП | Подвальное | ТЭЦ №23 | Восточный | район Измайлово | 1954-01-01 | ПАО «МОЭК» | Измайловский просп., д.53 | 0.04 | 0.14 | 0.25 | 0 | да
3618 | 20-04-0422/052 | Барабанный пер., д.11 | ИТП | Подвальное | ТЭЦ №11 | Восточный | район Соколиная Гора | 1970-11-30 | ПАО «МОЭК» | Барабанный пер., д.11 | 0.02 | 0.044 | 0.1 | 0 | нет
3619 | 20-04-0422/052 | Барабанный пер., д.11 | ИТП | Подвальное | ТЭЦ №11 | Восточный | район Соколиная Гора | 1970-11-30 | ПАО «МОЭК» | Барабанный пер., д.11, стр.1 | 0 | 0 | 0 | 0 | нет
3620 | 04-07-0604/174 | Первомайская ул., д.100, стр.3 | ЦТП | Отдельно стоящий | ТЭЦ №23 | Восточный | район Восточное Измайло | 1983-01-01 | ПАО «МОЭК» | Первомайская ул., д.100 | 0.32 | 0.73037 | 1.1498 | 0 | да
3621 | 04-07-0604/174 | Первомайская ул., д.100, стр.3 | ЦТП | Отдельно стоящий | ТЭЦ №23 | Восточный | район Восточное Измайло | 1983-01-01 | ПАО «МОЭК» | Первомайская ул., д.104 | 0.03 | 0.105 | 0.12 | 0.04 | да
3622 | 04-07-0604/174 | Первомайская ул., д.100, стр.3 | ЦТП | Отдельно стоящий | ТЭЦ №23 | Восточный | район Восточное Измайло | 1983-01-01 | ПАО «МОЭК» | Первомайская ул., д.106 | 0.33 | 0.76904 | 1.2 | 1.53 | да
3623 | 04-07-0604/174 | Первомайская ул., д.100, стр.3 | ЦТП | Отдельно стоящий | ТЭЦ №23 | Восточный | район Восточное Измайло | 1983-01-01 | ПАО «МОЭК» | Нижняя Первомайская ул., д.51 | 0.04 | 0.14 | 0.25 | 1.36 | да
3624 | 04-07-0604/174 | Первомайская ул., д.100, стр.3 | ЦТП | Отдельно стоящий | ТЭЦ №23 | Восточный | район Восточное Измайло | 1983-01-01 | ПАО «МОЭК» | Нижняя Первомайская ул., д.53 | 0.72 | 1.5843 | 1.55 | 0 | да
3625 | 04-07-0604/174 | Первомайская ул., д.100, стр.3 | ЦТП | Отдельно стоящий | ТЭЦ №23 | Восточный | район Восточное Измайло | 1983-01-01 | ПАО «МОЭК» | Первомайская ул., д.106А | 0 | 0 | 0.0532 | 0.0274 | да
3626 | 04-07-0604/174 | Первомайская ул., д.100, стр.3 | ЦТП | Отдельно стоящий | ТЭЦ №23 | Восточный | район Восточное Измайло | 1983-01-01 | ПАО «МОЭК» | Первомайская ул., вл.104А | 0 | 0 | 0.04 | 0 | да
3627 | 04-03-0209/183 | Новогиреевская ул., д.6 | ИТП | Подвальное | ТЭЦ №22 | Восточный | район Перово | 2009-01-01 | ПАО «МОЭК» | Новогиреевская ул., д.6 | 0.03 | 0.105 | 0.06 | 0.082 | нет
3628 | 04-02-0608/139 | 1-я Боевская ул., д.2/12, стр.3 | ЦТП | Подвальное | ТЭЦ №23 | Восточный | район Сокольники | 2007-01-01 | ПАО «МОЭК» | 1-я Боевская ул., д.2/12, стр.3 | 0 | 0 | 0.3 | 0 | да
3629 | 04-02-0608/139 | 1-я Боевская ул., д.2/12, стр.3 | ЦТП | Подвальное | ТЭЦ №23 | Восточный | район Сокольники | 2007-01-01 | ПАО «МОЭК» | 1-я Боевская ул., д.2/12, стр.2 | 0 | 0 | 0 | 0 | да
3630 | 04-02-0608/139 | 1-я Боевская ул., д.2/12, стр.3 | ЦТП | Подвальное | ТЭЦ №23 | Восточный | район Сокольники | 2007-01-01 | ПАО «МОЭК» | 1-я Боевская ул., д.2/12, стр.1 | 0 | 0 | 0.07 | 0 | да
3631 | 04-02-0608/139 | 1-я Боевская ул., д.2/12, стр.3 | ЦТП | Подвальное | ТЭЦ №23 | Восточный | район Сокольники | 2007-01-01 | ПАО «МОЭК» | 1-я Боевская ул., д.2/12, стр.4 | 0 | 0 | 0.102 | 0 | да
3632 | 04-02-0409/048 | ул. Уткина, д.41Б | ИТП | Подвальное | ТЭЦ №11 | Восточный | район Соколиная Гора | 1958-08-01 | ПАО «МОЭК» | ул. Уткина, д.41Б | 0.14 | 0.308 | 0.24 | 0 | да
3633 | 04-06-0601/122 | Щёлковское шоссе, д.90Б | ИТП | Подвальное | ТЭЦ №23 | Восточный | район Северное Измайлово | 2011-09-01 | ПАО «МОЭК» | Щёлковское шоссе, д.90Б | 0.0565 | 0.19775 | 0.1935 | 0.1422 | нет
3634 | 04-10-018 | ул. Татьяны Макаровой, д.3 | ИТП | Подвальное | РТС Перово | Восточный | район Косино-Ухтомский | 2006-09-29 | ПАО «МОЭК» | ул. Татьяны Макаровой, д.3 | 0.68215 | 1.5165 | 1.9696 | 0 | нет
3635 | 04-06-0601/046 | Уссурийская ул., д.11, корп.1, стр.2 | ЦТП | Отдельно стоящий | ТЭЦ №23 | Восточный | район Гольяново | 1978-01-01 | ПАО «МОЭК» | Уссурийская ул., д.11, корп.1 | 0.15 | 0.343 | 0.34 | 0 | да
3636 | 04-06-0601/046 | Уссурийская ул., д.11, корп.1, стр.2 | ЦТП | Отдельно стоящий | ТЭЦ №23 | Восточный | район Гольяново | 1978-01-01 | ПАО «МОЭК» | Уссурийская ул., д.7 | 0.186 | 0.4612 | 0.488 | 0.55 | да
3637 | 04-06-0601/046 | Уссурийская ул., д.11, корп.1, стр.2 | ЦТП | Отдельно стоящий | ТЭЦ №23 | Восточный | район Гольяново | 1978-01-01 | ПАО «МОЭК» | Уссурийская ул., д.9 | 0.176 | 0.4262 | 0.508 | 0.37 | да
3638 | 04-06-0601/046 | Уссурийская ул., д.11, корп.1, стр.2 | ЦТП | Отдельно стоящий | ТЭЦ №23 | Восточный | район Гольяново | 1978-01-01 | ПАО «МОЭК» | Уссурийская ул., д.11, корп.2 | 0.155 | 0.3475 | 0.35 | 0 | да
3639 | 04-06-0601/046 | Уссурийская ул., д.11, корп.1, стр.2 | ЦТП | Отдельно стоящий | ТЭЦ №23 | Восточный | район Гольяново | 1978-01-01 | ПАО «МОЭК» | Уссурийская ул., д.11, корп.3 | 0.15 | 0.34342 | 0.38 | 0 | да
3640 | 04-06-0601/046 | Уссурийская ул., д.11, корп.1, стр.2 | ЦТП | Отдельно стоящий | ТЭЦ №23 | Восточный | район Гольяново | 1978-01-01 | ПАО «МОЭК» | Камчатская ул., д.8, корп.2 | 0.13 | 0.286 | 0.31 | 0 | да
3641 | 04-01-0610/017 | бульв. Маршала Рокоссовского, д.37, стр.3 | ЦТП | Отдельно стоящий | ТЭЦ №23 | Восточный | район Богородское | 1995-01-01 | ПАО «МОЭК» | бульв. Маршала Рокоссовского, д.37 | 0.14 | 0.308 | 0.42 | 0 | да
3642 | 04-01-0610/017 | бульв. Маршала Рокоссовского, д.37, стр.3 | ЦТП | Отдельно стоящий | ТЭЦ №23 | Восточный | район Богородское | 1995-01-01 | ПАО «МОЭК» | бульв. Маршала Рокоссовского, д.35, стр.1 | 0.07 | 0.245 | 0.18 | 0.11 | да
3643 | 04-02-0608/074 | Русаковская ул., д.22, стр.3 | ЦТП | Отдельно стоящий | ТЭЦ №23 | Восточный | район Сокольники | 1970-01-01 | ПАО «МОЭК» | 2-я Сокольническая ул., д.1 | 0.16 | 0.352 | 0.38 | 0 | да
3644 | 04-02-0608/074 | Русаковская ул., д.22, стр.3 | ЦТП | Отдельно стоящий | ТЭЦ №23 | Восточный | район Сокольники | 1970-01-01 | ПАО «МОЭК» | Русаковская ул., д.22 | 0.556 | 1.374 | 1.503 | 1.49 | да
3645 | 04-02-0608/074 | Русаковская ул., д.22, стр.3 | ЦТП | Отдельно стоящий | ТЭЦ №23 | Восточный | район Сокольники | 1970-01-01 | ПАО «МОЭК» | 1-я Сокольническая ул., д.4, стр.1 | 0 | 0 | 0 | 0 | да
3646 | 04-02-0608/074 | Русаковская ул., д.22, стр.3 | ЦТП | Отдельно стоящий | ТЭЦ №23 | Восточный | район Сокольники | 1970-01-01 | ПАО «МОЭК» | 1-я Сокольническая ул., д.4 | 0.03 | 0.105 | 0.08 | 0 | да
3647 | 04-02-0608/074 | Русаковская ул., д.22, стр.3 | ЦТП | Отдельно стоящий | ТЭЦ №23 | Восточный | район Сокольники | 1970-01-01 | ПАО «МОЭК» | ул. Гастелло, д.2 | 0.05 | 0.175 | 0.1 | 0.37 | да
3648 | 04-02-0422/038 | Щербаковская ул., д.16 | ИТП | Подвальное | ТЭЦ №11 | Восточный | район Соколиная Гора | 1960-10-01 | ПАО «МОЭК» | Щербаковская ул., д.16/18 | 0.28 | 0.66332 | 1.09 | 0 | да
3649 | 04-10-041 | Большая Косинская ул., д.18, корп.1 | ИТП | Встроенное | ТЭЦ №22 | Восточный | район Косино-Ухтомский | 2009-06-01 | ПАО «МОЭК» | Большая Косинская ул., д.18, корп.1 | 0.045033 | 0.15762 | 0.1516 | 0.0302 | нет
3650 | 04-01-0610/004 | Глебовская ул., д.3, корп.1, стр.1 | ЦТП | Отдельно стоящий | ТЭЦ №23 | Восточный | район Богородское | 1964-01-01 | ПАО «МОЭК» | Глебовская ул., д.6 | 0.08 | 0.176 | 0.3 | 0 | да
3651 | 04-01-0610/004 | Глебовская ул., д.3, корп.1, стр.1 | ЦТП | Отдельно стоящий | ТЭЦ №23 | Восточный | район Богородское | 1964-01-01 | ПАО «МОЭК» | Глебовская ул., д.3, корп.2 | 0.145 | 0.319 | 0.395 | 0 | да
3652 | 04-01-0610/004 | Глебовская ул., д.3, корп.1, стр.1 | ЦТП | Отдельно стоящий | ТЭЦ №23 | Восточный | район Богородское | 1964-01-01 | ПАО «МОЭК» | Глебовская ул., д.9 | 0.125 | 0.275 | 0.268 | 0 | да
3653 | 04-01-0610/004 | Глебовская ул., д.3, корп.1, стр.1 | ЦТП | Отдельно стоящий | ТЭЦ №23 | Восточный | район Богородское | 1964-01-01 | ПАО «МОЭК» | Глебовская ул., д.5 | 0.125 | 0.27655 | 0.268 | 0 | да
3654 | 04-01-0610/004 | Глебовская ул., д.3, корп.1, стр.1 | ЦТП | Отдельно стоящий | ТЭЦ №23 | Восточный | район Богородское | 1964-01-01 | ПАО «МОЭК» | Глебовская ул., д.4 | 0.105 | 0.231 | 0.207 | 0 | да
3655 | 04-01-0610/004 | Глебовская ул., д.3, корп.1, стр.1 | ЦТП | Отдельно стоящий | ТЭЦ №23 | Восточный | район Богородское | 1964-01-01 | ПАО «МОЭК» | Глебовская ул., д.1 | 0.11 | 0.242 | 0.293 | 0 | да
3656 | 04-01-0610/004 | Глебовская ул., д.3, корп.1, стр.1 | ЦТП | Отдельно стоящий | ТЭЦ №23 | Восточный | район Богородское | 1964-01-01 | ПАО «МОЭК» | Глебовская ул., д.3, корп.1 | 0.145 | 0.319 | 0.395 | 0 | да
3657 | 04-01-0610/004 | Глебовская ул., д.3, корп.1, стр.1 | ЦТП | Отдельно стоящий | ТЭЦ №23 | Восточный | район Богородское | 1964-01-01 | ПАО «МОЭК» | Глебовская ул., д.11 | 0.125 | 0.275 | 0.268 | 0 | да
3658 | 04-01-0610/004 | Глебовская ул., д.3, корп.1, стр.1 | ЦТП | Отдельно стоящий | ТЭЦ №23 | Восточный | район Богородское | 1964-01-01 | ПАО «МОЭК» | Глебовская ул., д.2 | 0.06 | 0.132 | 0.18 | 0 | да
3659 | 04-01-0610/004 | Глебовская ул., д.3, корп.1, стр.1 | ЦТП | Отдельно стоящий | ТЭЦ №23 | Восточный | район Богородское | 1964-01-01 | ПАО «МОЭК» | бульв. Маршала Рокоссовского, д.29/13 | 0.125 | 0.275 | 0.268 | 0 | да
3660 | 04-01-0610/004 | Глебовская ул., д.3, корп.1, стр.1 | ЦТП | Отдельно стоящий | ТЭЦ №23 | Восточный | район Богородское | 1964-01-01 | ПАО «МОЭК» | Глебовская ул., д.7 | 0.125 | 0.275 | 0.268 | 0 | да
3661 | 04-03-0209/029 | Зелёный просп., д.13 | ЦТП | Подвальное | ТЭЦ №22 | Восточный | район Перово | 1964-01-01 | ПАО «МОЭК» | 1-я Владимирская ул., д.24, корп.1 | 0 | 0 | 0.0875 | 0 | нет
3662 | 04-03-0209/029 | Зелёный просп., д.13 | ЦТП | Подвальное | ТЭЦ №22 | Восточный | район Перово | 1964-01-01 | ПАО «МОЭК» | Зелёный просп., д.11А | 0 | 0 | 0.4065 | 0 | нет
3663 | 04-03-0209/029 | Зелёный просп., д.13 | ЦТП | Подвальное | ТЭЦ №22 | Восточный | район Перово | 1964-01-01 | ПАО «МОЭК» | 1-я Владимирская ул., д.26А | 0 | 0 | 0.14 | 0 | нет
3664 | 04-03-0209/029 | Зелёный просп., д.13 | ЦТП | Подвальное | ТЭЦ №22 | Восточный | район Перово | 1964-01-01 | ПАО «МОЭК» | Зелёный просп., д.11 | 0 | 0 | 0.2 | 0 | нет
3665 | 04-03-0209/029 | Зелёный просп., д.13 | ЦТП | Подвальное | ТЭЦ №22 | Восточный | район Перово | 1964-01-01 | ПАО «МОЭК» | 1-я Владимирская ул., д.28 | 0 | 0 | 0.1014 | 0 | нет
3666 | 04-03-0209/029 | Зелёный просп., д.13 | ЦТП | Подвальное | ТЭЦ №22 | Восточный | район Перово | 1964-01-01 | ПАО «МОЭК» | 1-я Владимирская ул., д.26, корп.2 | 0 | 0 | 0.3963 | 0 | нет
3667 | 04-03-0209/029 | Зелёный просп., д.13 | ЦТП | Подвальное | ТЭЦ №22 | Восточный | район Перово | 1964-01-01 | ПАО «МОЭК» | 1-я Владимирская ул., д.26, корп.1 | 0 | 0 | 0.4283 | 0 | нет
3668 | 04-03-0209/029 | Зелёный просп., д.13 | ЦТП | Подвальное | ТЭЦ №22 | Восточный | район Перово | 1964-01-01 | ПАО «МОЭК» | Зелёный просп., д.13 | 0 | 0 | 0.097 | 0 | нет
3669 | 04-02-0608/068 | ул. Матросская Тишина, д.20, стр.4 | ЦТП | Подвальное | ТЭЦ №23 | Восточный | район Сокольники | 1937-01-01 | ПАО «МОЭК» | ул. Матросская Тишина, д.20, стр.1 | 0 | 0 | 0.007 | 0 | да
3670 | 04-02-0608/068 | ул. Матросская Тишина, д.20, стр.4 | ЦТП | Подвальное | ТЭЦ №23 | Восточный | район Сокольники | 1937-01-01 | ПАО «МОЭК» | ул. Матросская Тишина, д.20, стр.2 | 0.005 | 0.0175 | 0.014 | 0 | да
3671 | 04-02-0608/068 | ул. Матросская Тишина, д.20, стр.4 | ЦТП | Подвальное | ТЭЦ №23 | Восточный | район Сокольники | 1937-01-01 | ПАО «МОЭК» | ул. Матросская Тишина, д.20, стр.17 | 0.175 | 0.6125 | 0.037 | 0.1 | да
3672 | 04-02-0608/068 | ул. Матросская Тишина, д.20, стр.4 | ЦТП | Подвальное | ТЭЦ №23 | Восточный | район Сокольники | 1937-01-01 | ПАО «МОЭК» | ул. Матросская Тишина, д.20, стр.15 | 0.037 | 0.1295 | 0.063 | 0 | да
3673 | 04-02-0608/068 | ул. Матросская Тишина, д.20, стр.4 | ЦТП | Подвальное | ТЭЦ №23 | Восточный | район Сокольники | 1937-01-01 | ПАО «МОЭК» | ул. Матросская Тишина, д.20, стр.13 | 0.0007 | 0.00245 | 0.02 | 0 | да
3674 | 04-02-0608/068 | ул. Матросская Тишина, д.20, стр.4 | ЦТП | Подвальное | ТЭЦ №23 | Восточный | район Сокольники | 1937-01-01 | ПАО «МОЭК» | ул. Матросская Тишина, д.20, стр.12 | 0.0014 | 0.0049 | 0.013 | 0 | да
3675 | 04-02-0608/068 | ул. Матросская Тишина, д.20, стр.4 | ЦТП | Подвальное | ТЭЦ №23 | Восточный | район Сокольники | 1937-01-01 | ПАО «МОЭК» | ул. Матросская Тишина, д.20, стр.6 | 0.005 | 0.0175 | 0.038 | 0 | да
3676 | 04-02-0608/068 | ул. Матросская Тишина, д.20, стр.4 | ЦТП | Подвальное | ТЭЦ №23 | Восточный | район Сокольники | 1937-01-01 | ПАО «МОЭК» | ул. Матросская Тишина, д.20, стр.5 | 0.15 | 0.525 | 0.44 | 0 | да
3677 | 04-02-0608/068 | ул. Матросская Тишина, д.20, стр.4 | ЦТП | Подвальное | ТЭЦ №23 | Восточный | район Сокольники | 1937-01-01 | ПАО «МОЭК» | ул. Матросская Тишина, д.20, стр.4 | 0.1109 | 0.38815 | 0.517 | 0.39 | да
3678 | 04-02-0608/068 | ул. Матросская Тишина, д.20, стр.4 | ЦТП | Подвальное | ТЭЦ №23 | Восточный | район Сокольники | 1937-01-01 | ПАО «МОЭК» | ул. Матросская Тишина, д.20, стр.3 | 0.0036 | 0.0126 | 0.048 | 0 | да
3679 | 04-02-0608/068 | ул. Матросская Тишина, д.20, стр.4 | ЦТП | Подвальное | ТЭЦ №23 | Восточный | район Сокольники | 1937-01-01 | ПАО «МОЭК» | ул. Матросская Тишина, д.20, стр.7 | 0 | 0 | 0 | 0 | да
3680 | 04-02-0608/068 | ул. Матросская Тишина, д.20, стр.4 | ЦТП | Подвальное | ТЭЦ №23 | Восточный | район Сокольники | 1937-01-01 | ПАО «МОЭК» | ул. Матросская Тишина, д.20, стр.16 | 0 | 0 | 0 | 0 | да
3681 | 04-02-0608/068 | ул. Матросская Тишина, д.20, стр.4 | ЦТП | Подвальное | ТЭЦ №23 | Восточный | район Сокольники | 1937-01-01 | ПАО «МОЭК» | ул. Матросская Тишина, д.20, стр.20 | 0.0014 | 0.0049 | 0.013 | 0 | да
3682 | 20-04-0409/153 | Вольная ул., д.28А | ИТП | Подвальное | ТЭЦ №11 | Восточный | район Соколиная Гора | 2021-08-01 | ПАО «МОЭК» | Вольная ул., д.28А | 0.057 | 0.1995 | 0.12 | 0.25 | нет
3683 | 04-03-0209/134 | 1-я Владимирская ул., д.25, корп.1 | ИТП | Подвальное | ТЭЦ №22 | Восточный | район Перово | 1958-01-01 | ПАО «МОЭК» | 1-я Владимирская ул., д.25, корп.1 | 0.14 | 0.31165 | 0.33 | 0 | да
3684 | 04-03-0209/095 | 3-я Владимирская ул., д.18 | ИТП | Подвальное | ТЭЦ №22 | Восточный | район Перово | 1982-01-01 | ПАО «МОЭК» | 3-я Владимирская ул., д.18 | 0.18 | 0.396 | 0.25 | 0 | да
3685 | 04-05-0602/048 | 3-я Парковая ул., д.12 | ИТП | Подвальное | ТЭЦ №23 | Восточный | район Измайлово | 2003-01-01 | ПАО «МОЭК» | 3-я Парковая ул., д.12 | 0.1007 | 0.22895 | 0.36 | 0 | да
3686 | 04-03-0221/011 | ул. Плющева, д.5, корп.2, стр.3 | ЦТП | Отдельно стоящий | ТЭЦ №22 | Восточный | район Перово | 1964-01-01 | ПАО «МОЭК» | ул. Плющева, д.9, корп.2 | 0.131 | 0.2882 | 0.24 | 0 | да
3687 | 04-03-0221/011 | ул. Плющева, д.5, корп.2, стр.3 | ЦТП | Отдельно стоящий | ТЭЦ №22 | Восточный | район Перово | 1964-01-01 | ПАО «МОЭК» | ул. Плеханова, д.18, корп.2 | 0.165 | 0.363 | 0.31 | 0 | да
3688 | 04-03-0221/011 | ул. Плющева, д.5, корп.2, стр.3 | ЦТП | Отдельно стоящий | ТЭЦ №22 | Восточный | район Перово | 1964-01-01 | ПАО «МОЭК» | ул. Плеханова, д.14, корп.2 | 0.099 | 0.2178 | 0.18 | 0 | да
3689 | 04-03-0221/011 | ул. Плющева, д.5, корп.2, стр.3 | ЦТП | Отдельно стоящий | ТЭЦ №22 | Восточный | район Перово | 1964-01-01 | ПАО «МОЭК» | ул. Плеханова, д.18, корп.1 | 0.17 | 0.374 | 0.37 | 0 | да
3690 | 04-03-0221/011 | ул. Плющева, д.5, корп.2, стр.3 | ЦТП | Отдельно стоящий | ТЭЦ №22 | Восточный | район Перово | 1964-01-01 | ПАО «МОЭК» | ул. Плеханова, д.18, корп.3 | 0.165 | 0.363 | 0.31 | 0 | да
3691 | 04-03-0221/011 | ул. Плющева, д.5, корп.2, стр.3 | ЦТП | Отдельно стоящий | ТЭЦ №22 | Восточный | район Перово | 1964-01-01 | ПАО «МОЭК» | ул. Плеханова, д.14, корп.1 | 0.099 | 0.2178 | 0.18 | 0 | да
3692 | 04-03-0221/011 | ул. Плющева, д.5, корп.2, стр.3 | ЦТП | Отдельно стоящий | ТЭЦ №22 | Восточный | район Перово | 1964-01-01 | ПАО «МОЭК» | ул. Плющева, д.11 | 0.03 | 0.105 | 0.1 | 0.01 | да
3693 | 04-03-0221/011 | ул. Плющева, д.5, корп.2, стр.3 | ЦТП | Отдельно стоящий | ТЭЦ №22 | Восточный | район Перово | 1964-01-01 | ПАО «МОЭК» | Перовская ул., д.12 | 0.153 | 0.3366 | 0.28 | 0 | да
3694 | 04-03-0221/011 | ул. Плющева, д.5, корп.2, стр.3 | ЦТП | Отдельно стоящий | ТЭЦ №22 | Восточный | район Перово | 1964-01-01 | ПАО «МОЭК» | ул. Плющева, д.9, корп.1 | 0 | 0 | 0 | 0 | да
3695 | 04-03-0221/011 | ул. Плющева, д.5, корп.2, стр.3 | ЦТП | Отдельно стоящий | ТЭЦ №22 | Восточный | район Перово | 1964-01-01 | ПАО «МОЭК» | ул. Плющева, д.7 | 0.0057 | 0.01995 | 0.095 | 0 | да
3696 | 04-03-0221/011 | ул. Плющева, д.5, корп.2, стр.3 | ЦТП | Отдельно стоящий | ТЭЦ №22 | Восточный | район Перово | 1964-01-01 | ПАО «МОЭК» | ул. Плеханова, д.14, корп.3 | 0.099 | 0.2178 | 0.18 | 0 | да
3697 | 04-03-0221/011 | ул. Плющева, д.5, корп.2, стр.3 | ЦТП | Отдельно стоящий | ТЭЦ №22 | Восточный | район Перово | 1964-01-01 | ПАО «МОЭК» | ул. Плющева, д.5, корп.1 | 0.105 | 0.231 | 0.22 | 0 | да
3698 | 04-03-0221/011 | ул. Плющева, д.5, корп.2, стр.3 | ЦТП | Отдельно стоящий | ТЭЦ №22 | Восточный | район Перово | 1964-01-01 | ПАО «МОЭК» | Перовская ул., д.14 | 0.131 | 0.2882 | 0.24 | 0 | да
3699 | 04-03-0221/011 | ул. Плющева, д.5, корп.2, стр.3 | ЦТП | Отдельно стоящий | ТЭЦ №22 | Восточный | район Перово | 1964-01-01 | ПАО «МОЭК» | ул. Плющева, д.9, корп.3 | 0.13 | 0.286 | 0.24 | 0 | да
3700 | 04-03-0221/011 | ул. Плющева, д.5, корп.2, стр.3 | ЦТП | Отдельно стоящий | ТЭЦ №22 | Восточный | район Перово | 1964-01-01 | ПАО «МОЭК» | ул. Плющева, д.5, корп.2 | 0.126 | 0.2772 | 0.23 | 0 | да
3701 | 04-03-0221/011 | ул. Плющева, д.5, корп.2, стр.3 | ЦТП | Отдельно стоящий | ТЭЦ №22 | Восточный | район Перово | 1964-01-01 | ПАО «МОЭК» | ул. Плеханова, д.16, корп.2 | 0.11 | 0.242 | 0.2 | 0 | да
3702 | 04-03-0221/011 | ул. Плющева, д.5, корп.2, стр.3 | ЦТП | Отдельно стоящий | ТЭЦ №22 | Восточный | район Перово | 1964-01-01 | ПАО «МОЭК» | ул. Плющева, д.7, стр.2 | 0 | 0 | 0 | 0 | да
3703 | 04-03-0221/011 | ул. Плющева, д.5, корп.2, стр.3 | ЦТП | Отдельно стоящий | ТЭЦ №22 | Восточный | район Перово | 1964-01-01 | ПАО «МОЭК» | ул. Плющева, д.3 | 0.105 | 0.231 | 0.22 | 0 | да
3704 | 04-07-0222/029 | шоссе Энтузиастов, д.98, корп.4, стр.1 | ЦТП | Отдельно стоящий | ТЭЦ №22 | Восточный | район Ивановское | 1972-01-01 | ПАО «МОЭК» | шоссе Энтузиастов, д.98, корп.7 | 0.17 | 0.374 | 0.29 | 0 | да
3705 | 04-07-0222/029 | шоссе Энтузиастов, д.98, корп.4, стр.1 | ЦТП | Отдельно стоящий | ТЭЦ №22 | Восточный | район Ивановское | 1972-01-01 | ПАО «МОЭК» | шоссе Энтузиастов, д.98, корп.8 | 0.17 | 0.37601 | 0.5 | 0 | да
3706 | 04-07-0222/029 | шоссе Энтузиастов, д.98, корп.4, стр.1 | ЦТП | Отдельно стоящий | ТЭЦ №22 | Восточный | район Ивановское | 1972-01-01 | ПАО «МОЭК» | шоссе Энтузиастов, д.98, корп.4 | 0.39 | 0.858 | 1.1 | 0 | да
3707 | 04-07-0222/029 | шоссе Энтузиастов, д.98, корп.4, стр.1 | ЦТП | Отдельно стоящий | ТЭЦ №22 | Восточный | район Ивановское | 1972-01-01 | ПАО «МОЭК» | шоссе Энтузиастов, д.98, корп.2 | 0.1 | 0.22 | 0.28 | 0 | да
3708 | 04-07-0222/029 | шоссе Энтузиастов, д.98, корп.4, стр.1 | ЦТП | Отдельно стоящий | ТЭЦ №22 | Восточный | район Ивановское | 1972-01-01 | ПАО «МОЭК» | шоссе Энтузиастов, д.98, корп.3 | 0.1 | 0.22 | 0.28 | 0 | да
3709 | 04-07-0222/029 | шоссе Энтузиастов, д.98, корп.4, стр.1 | ЦТП | Отдельно стоящий | ТЭЦ №22 | Восточный | район Ивановское | 1972-01-01 | ПАО «МОЭК» | шоссе Энтузиастов, д.98, корп.1 | 0.19 | 0.418 | 0.51 | 0 | да
3710 | 04-07-0222/029 | шоссе Энтузиастов, д.98, корп.4, стр.1 | ЦТП | Отдельно стоящий | ТЭЦ №22 | Восточный | район Ивановское | 1972-01-01 | ПАО «МОЭК» | шоссе Энтузиастов, д.98, корп.6 | 0.17 | 0.37488 | 0.29 | 0 | да
3711 | 04-07-0222/029 | шоссе Энтузиастов, д.98, корп.4, стр.1 | ЦТП | Отдельно стоящий | ТЭЦ №22 | Восточный | район Ивановское | 1972-01-01 | ПАО «МОЭК» | шоссе Энтузиастов, д.98, корп.5 | 0.17 | 0.374 | 0.29 | 0 | да
3712 | 04-07-0222/029 | шоссе Энтузиастов, д.98, корп.4, стр.1 | ЦТП | Отдельно стоящий | ТЭЦ №22 | Восточный | район Ивановское | 1972-01-01 | ПАО «МОЭК» | Саянская ул., д.7, корп.2 | 0.38 | 0.836 | 1.26 | 0 | да
3713 | 04-06-0601/025 | Уральская ул., д.6, корп.8, стр.1 | ЦТП | Отдельно стоящий | ТЭЦ №23 | Восточный | район Гольяново | 1969-01-01 | ПАО «МОЭК» | Уральская ул., д.4 | 0.45 | 1.003 | 0.975 | 0.17 | да
3714 | 04-06-0601/025 | Уральская ул., д.6, корп.8, стр.1 | ЦТП | Отдельно стоящий | ТЭЦ №23 | Восточный | район Гольяново | 1969-01-01 | ПАО «МОЭК» | Щёлковское шоссе, д.79, корп.2 | 0.22 | 0.484 | 0.488 | 0 | да
3715 | 04-06-0601/025 | Уральская ул., д.6, корп.8, стр.1 | ЦТП | Отдельно стоящий | ТЭЦ №23 | Восточный | район Гольяново | 1969-01-01 | ПАО «МОЭК» | Уральская ул., д.6, корп.8 | 0.15 | 0.33 | 0.4 | 0 | да
3716 | 04-06-0601/025 | Уральская ул., д.6, корп.8, стр.1 | ЦТП | Отдельно стоящий | ТЭЦ №23 | Восточный | район Гольяново | 1969-01-01 | ПАО «МОЭК» | Щёлковское шоссе, д.77, корп.1 | 0.44 | 0.96855 | 0.747 | 0 | да
3717 | 04-07-0222/005 | Саянская ул., д.14, стр.1 | ИТП | Отдельно стоящий | ТЭЦ №22 | Восточный | район Ивановское | 2000-01-01 | ПАО «МОЭК» | Саянская ул., д.14 | 0.2895 | 0.63927 | 0.642 | 0 | нет
3718 | 04-09-506 | Новокосинская ул., д.46, корп.1, стр.1 | ЦТП | Отдельно стоящий | РТС Перово | Восточный | район Новокосино | 1987-01-01 | ПАО «МОЭК» | Салтыковская ул., д.45 | 0.0727 | 0.25445 | 0.0532 | 0.363 | да
3719 | 04-09-506 | Новокосинская ул., д.46, корп.1, стр.1 | ЦТП | Отдельно стоящий | РТС Перово | Восточный | район Новокосино | 1987-01-01 | ПАО «МОЭК» | Салтыковская ул., д.37, корп.1 | 0.22022 | 0.48448 | 0.74304 | 0 | да
3720 | 04-09-506 | Новокосинская ул., д.46, корп.1, стр.1 | ЦТП | Отдельно стоящий | РТС Перово | Восточный | район Новокосино | 1987-01-01 | ПАО «МОЭК» | Новокосинская ул., д.48 | 0 | 0 | 0 | 0 | да
3721 | 04-09-506 | Новокосинская ул., д.46, корп.1, стр.1 | ЦТП | Отдельно стоящий | РТС Перово | Восточный | район Новокосино | 1987-01-01 | ПАО «МОЭК» | Салтыковская ул., д.37, корп.3 | 0.0859 | 0.18898 | 0.37032 | 0 | да
3722 | 04-09-506 | Новокосинская ул., д.46, корп.1, стр.1 | ЦТП | Отдельно стоящий | РТС Перово | Восточный | район Новокосино | 1987-01-01 | ПАО «МОЭК» | Салтыковская ул., д.43 | 0.19 | 0.418 | 0.54724 | 0 | да
3723 | 04-09-506 | Новокосинская ул., д.46, корп.1, стр.1 | ЦТП | Отдельно стоящий | РТС Перово | Восточный | район Новокосино | 1987-01-01 | ПАО «МОЭК» | Новокосинская ул., д.42 | 0.0258 | 0.0903 | 0.144 | 0.54 | да
3724 | 04-09-506 | Новокосинская ул., д.46, корп.1, стр.1 | ЦТП | Отдельно стоящий | РТС Перово | Восточный | район Новокосино | 1987-01-01 | ПАО «МОЭК» | Новокосинская ул., д.44А | 0.08198 | 0.28693 | 0.12 | 0.0727 | да
3725 | 04-09-506 | Новокосинская ул., д.46, корп.1, стр.1 | ЦТП | Отдельно стоящий | РТС Перово | Восточный | район Новокосино | 1987-01-01 | ПАО «МОЭК» | Салтыковская ул., д.37, корп.2 | 0.17273 | 0.38 | 0.46895 | 0 | да
3726 | 04-09-506 | Новокосинская ул., д.46, корп.1, стр.1 | ЦТП | Отдельно стоящий | РТС Перово | Восточный | район Новокосино | 1987-01-01 | ПАО «МОЭК» | Салтыковская ул., д.33, корп.2 | 0.17273 | 0.38018 | 0.46895 | 0 | да
3727 | 04-09-506 | Новокосинская ул., д.46, корп.1, стр.1 | ЦТП | Отдельно стоящий | РТС Перово | Восточный | район Новокосино | 1987-01-01 | ПАО «МОЭК» | Салтыковская ул., д.39 | 0.19 | 0.418 | 0.54724 | 0 | да
3728 | 04-09-506 | Новокосинская ул., д.46, корп.1, стр.1 | ЦТП | Отдельно стоящий | РТС Перово | Восточный | район Новокосино | 1987-01-01 | ПАО «МОЭК» | Салтыковская ул., д.41 | 0.18742 | 0.41339 | 0.54736 | 0 | да
3729 | 04-09-506 | Новокосинская ул., д.46, корп.1, стр.1 | ЦТП | Отдельно стоящий | РТС Перово | Восточный | район Новокосино | 1987-01-01 | ПАО «МОЭК» | Новокосинская ул., д.46, корп.1 | 0.19 | 0.418 | 0.54724 | 0 | да
3730 | 04-09-506 | Новокосинская ул., д.46, корп.1, стр.1 | ЦТП | Отдельно стоящий | РТС Перово | Восточный | район Новокосино | 1987-01-01 | ПАО «МОЭК» | Новокосинская ул., д.44 | 0.43096 | 0.94811 | 0.91268 | 0 | да
3731 | 04-09-506 | Новокосинская ул., д.46, корп.1, стр.1 | ЦТП | Отдельно стоящий | РТС Перово | Восточный | район Новокосино | 1987-01-01 | ПАО «МОЭК» | Новокосинская ул., д.46, корп.2 | 0.18835 | 0.41655 | 0.54742 | 0 | да
3732 | 04-09-506 | Новокосинская ул., д.46, корп.1, стр.1 | ЦТП | Отдельно стоящий | РТС Перово | Восточный | район Новокосино | 1987-01-01 | ПАО «МОЭК» | Новокосинская ул., д.42, стр.2 | 0 | 0 | 0 | 0 | да
3733 | 04-06-0603/028 | 5-я Парковая ул., д.43 | ЦТП | Подвальное | ТЭЦ №23 | Восточный | район Северное Измайлово | 1995-01-01 | ПАО «МОЭК» | Сиреневый бульв., д.15А | 0 | 0 | 0.06 | 0 | да
3734 | 04-06-0603/028 | 5-я Парковая ул., д.43 | ЦТП | Подвальное | ТЭЦ №23 | Восточный | район Северное Измайлово | 1995-01-01 | ПАО «МОЭК» | 5-я Парковая ул., д.43А | 0.02 | 0.07 | 0.08 | 0 | да
3735 | 04-06-0603/028 | 5-я Парковая ул., д.43 | ЦТП | Подвальное | ТЭЦ №23 | Восточный | район Северное Измайлово | 1995-01-01 | ПАО «МОЭК» | 5-я Парковая ул., д.43 | 0.116 | 0.2552 | 0.232 | 0 | да
3736 | 04-06-0603/028 | 5-я Парковая ул., д.43 | ЦТП | Подвальное | ТЭЦ №23 | Восточный | район Северное Измайлово | 1995-01-01 | ПАО «МОЭК» | 5-я Парковая ул., д.45, корп.2 | 0.08 | 0.176 | 0.18 | 0 | да
3737 | 04-06-0603/028 | 5-я Парковая ул., д.43 | ЦТП | Подвальное | ТЭЦ №23 | Восточный | район Северное Измайлово | 1995-01-01 | ПАО «МОЭК» | 5-я Парковая ул., д.47, корп.1 | 0.116 | 0.2552 | 0.232 | 0 | да
3738 | 04-06-0603/028 | 5-я Парковая ул., д.43 | ЦТП | Подвальное | ТЭЦ №23 | Восточный | район Северное Измайлово | 1995-01-01 | ПАО «МОЭК» | 5-я Парковая ул., д.47, корп.3 | 0.116 | 0.2552 | 0.232 | 0 | да
3739 | 04-06-0603/028 | 5-я Парковая ул., д.43 | ЦТП | Подвальное | ТЭЦ №23 | Восточный | район Северное Измайлово | 1995-01-01 | ПАО «МОЭК» | 5-я Парковая ул., д.45, корп.1 | 0.116 | 0.2552 | 0.232 | 0 | да
3740 | 04-06-0603/028 | 5-я Парковая ул., д.43 | ЦТП | Подвальное | ТЭЦ №23 | Восточный | район Северное Измайлово | 1995-01-01 | ПАО «МОЭК» | 5-я Парковая ул., д.47, корп.2 | 0.116 | 0.2552 | 0.232 | 0 | да
3741 | 04-02-0422/051 | Измайловское шоссе, д.27, стр.2 | ЦТП | Отдельно стоящий | ТЭЦ №11 | Восточный | район Соколиная Гора | 1970-01-01 | ПАО «МОЭК» | Измайловское шоссе, д.19 | 0.116 | 0.2552 | 0.28 | 0 | да
3742 | 04-02-0422/051 | Измайловское шоссе, д.27, стр.2 | ЦТП | Отдельно стоящий | ТЭЦ №11 | Восточный | район Соколиная Гора | 1970-01-01 | ПАО «МОЭК» | Измайловское шоссе, д.25 | 0.116 | 0.2552 | 0.28 | 0 | да
3743 | 04-02-0422/051 | Измайловское шоссе, д.27, стр.2 | ЦТП | Отдельно стоящий | ТЭЦ №11 | Восточный | район Соколиная Гора | 1970-01-01 | ПАО «МОЭК» | Измайловское шоссе, д.17 | 0.116 | 0.2552 | 0.28 | 0 | да
3744 | 04-02-0422/051 | Измайловское шоссе, д.27, стр.2 | ЦТП | Отдельно стоящий | ТЭЦ №11 | Восточный | район Соколиная Гора | 1970-01-01 | ПАО «МОЭК» | Измайловское шоссе, д.27 | 0.116 | 0.2552 | 0.28 | 0 | да
3745 | 04-02-0422/051 | Измайловское шоссе, д.27, стр.2 | ЦТП | Отдельно стоящий | ТЭЦ №11 | Восточный | район Соколиная Гора | 1970-01-01 | ПАО «МОЭК» | ул. Ибрагимова, д.5, корп.1 | 0.266 | 0.58585 | 0.64 | 0 | да
3746 | 04-05-0604/025-2 | 11-я Парковая ул., д.37, корп.2 | ИТП | Подвальное | ТЭЦ №23 | Восточный | район Измайлово | 1958-01-01 | ПАО «МОЭК» | 11-я Парковая ул., д.37, корп.2 | 0.08 | 0.176 | 0.176 | 0 | нет
3747 | 20-06-0601/119 | Щёлковское шоссе, д.59 | ИТП | Встроенное | ТЭЦ №23 | Восточный | район Гольяново | 2009-10-26 | ПАО «МОЭК» | Щёлковское шоссе, д.59 | 0.2264 | 0.49808 | 0.48 | 0 | нет
3748 | 04-02-0608/093 | 2-й Полевой пер., д.2, стр.3 | ЦТП | Отдельно стоящий | ТЭЦ №23 | Восточный | район Сокольники | 1980-01-01 | ПАО «МОЭК» | 2-й Полевой пер., д.2, корп.3 | 0.155 | 0.3449 | 0.394 | 0 | да
3749 | 04-02-0608/093 | 2-й Полевой пер., д.2, стр.3 | ЦТП | Отдельно стоящий | ТЭЦ №23 | Восточный | район Сокольники | 1980-01-01 | ПАО «МОЭК» | 2-й Полевой пер., д.4 | 0.27 | 0.62 | 1.34 | 0 | да
3750 | 04-02-0608/093 | 2-й Полевой пер., д.2, стр.3 | ЦТП | Отдельно стоящий | ТЭЦ №23 | Восточный | район Сокольники | 1980-01-01 | ПАО «МОЭК» | 2-й Полевой пер., д.2 | 0.4063 | 0.90569 | 1.03 | 0.294 | да
3751 | 04-02-0608/093 | 2-й Полевой пер., д.2, стр.3 | ЦТП | Отдельно стоящий | ТЭЦ №23 | Восточный | район Сокольники | 1980-01-01 | ПАО «МОЭК» | 2-й Полевой пер., д.4 | 0 | 0 | 0 | 0 | да
3752 | 04-04-0223/015 | Зелёный просп., д.87, корп.1 | ЦТП | Подвальное | ТЭЦ №22 | Восточный | район Новогиреево | 1962-01-01 | ПАО «МОЭК» | Федеративный просп., д.46, корп.2 | 0.12 | 0.264 | 0.26 | 0 | да
3753 | 04-04-0223/015 | Зелёный просп., д.87, корп.1 | ЦТП | Подвальное | ТЭЦ №22 | Восточный | район Новогиреево | 1962-01-01 | ПАО «МОЭК» | Зелёный просп., д.87, корп.2 | 0.11 | 0.242 | 0.26 | 0 | да
3754 | 04-04-0223/015 | Зелёный просп., д.87, корп.1 | ЦТП | Подвальное | ТЭЦ №22 | Восточный | район Новогиреево | 1962-01-01 | ПАО «МОЭК» | Зелёный просп., д.87, корп.1 | 0.1 | 0.22481 | 0.26 | 0 | да
3755 | 04-03-0209/072 | шоссе Энтузиастов, д.74/2 | ИТП | Подвальное | ТЭЦ №22 | Восточный | район Перово | 1958-01-01 | ПАО «МОЭК» | шоссе Энтузиастов, д.74/2 | 0.3 | 0.6652 | 1.5 | 0 | да
3756 | 04-04-0209/164 | Перовская ул., д.51 | ЦТП | Пристроенное | ТЭЦ №22 | Восточный | район Новогиреево | 1959-01-01 | ПАО «МОЭК» | Перовская ул., д.51 | 0.15 | 0.33434 | 0.37 | 0 | да
3757 | 04-04-0209/164 | Перовская ул., д.51 | ЦТП | Пристроенное | ТЭЦ №22 | Восточный | район Новогиреево | 1959-01-01 | ПАО «МОЭК» | Перовская ул., д.53 | 0.09 | 0.198 | 0.25 | 0 | да
3758 | 04-04-0209/164 | Перовская ул., д.51 | ЦТП | Пристроенное | ТЭЦ №22 | Восточный | район Новогиреево | 1959-01-01 | ПАО «МОЭК» | Перовская ул., д.55 | 0.08 | 0.189 | 0.2 | 0 | да
3759 | 04-05-0602/071 | Сиреневый бульв., д.4Г | ЦТП | Подвальное | ТЭЦ №23 | Восточный | район Измайлово | 1958-01-01 | ПАО «МОЭК» | Сиреневый бульв., д.4Г | 0.04 | 0.14 | 0.23 | 0 | нет
3760 | 04-05-0602/071 | Сиреневый бульв., д.4Г | ЦТП | Подвальное | ТЭЦ №23 | Восточный | район Измайлово | 1958-01-01 | ПАО «МОЭК» | Сиреневый бульв., д.4Д | 0.0075 | 0.02625 | 0.052 | 0 | нет
3761 | 04-10-040 | Большая Косинская ул., д.5А | ИТП | Подвальное | ТЭЦ №22 | Восточный | район Косино-Ухтомский | 2008-08-01 | ПАО «МОЭК» | Большая Косинская ул., д.5А | 0.029428 | 0.103 | 0.18137 | 0.2701 | нет
3762 | 04-01-0616/002 | Ивантеевская ул., д.3, корп.1 | ИТП | Подвальное | ТЭЦ №23 | Восточный | район Богородское | 2003-01-01 | ПАО «МОЭК» | Ивантеевская ул., д.3, корп.1 | 0.25 | 0.55 | 0.56 | 0 | да
3763 | 04-01-0607/029 | Ивантеевская ул., д.25, корп.1 | ИТП | Подвальное | ТЭЦ №23 | Восточный | район Богородское | 2007-09-01 | ПАО «МОЭК» | Ивантеевская ул., д.25, корп.1 | 0.03 | 0.105 | 0.24 | 0.106 | да
3764 | 04-05-0604/137 | 6-я Парковая ул., д.4 | ИТП | Подвальное | ТЭЦ №23 | Восточный | район Измайлово | 1960-01-01 | ПАО «МОЭК» | 6-я Парковая ул., д.4 | 0 | 0 | 0.1757 | 0 | нет
3765 | 04-03-0221/004 | ул. Плющева, д.14А | ИТП | Подвальное | ТЭЦ №22 | Восточный | район Перово | 1966-01-01 | ПАО «МОЭК» | ул. Плющева, д.14А | 0.11 | 0.385 | 0.33 | 0.14 | нет
3766 | 04-09-101 | Суздальская ул., д.10, корп.4, стр.1 | ЦТП | Отдельно стоящий | РТС Перово | Восточный | район Новокосино | 1996-01-01 | ПАО «МОЭК» | Новокосинская ул., д.13Б | 0.03143 | 0.11001 | 0.9188 | 0.3162 | нет
3767 | 04-09-101 | Суздальская ул., д.10, корп.4, стр.1 | ЦТП | Отдельно стоящий | РТС Перово | Восточный | район Новокосино | 1996-01-01 | ПАО «МОЭК» | Суздальская ул., д.10, корп.3 | 0.44063 | 0.98738 | 1.6037 | 0 | нет
3768 | 04-09-101 | Суздальская ул., д.10, корп.4, стр.1 | ЦТП | Отдельно стоящий | РТС Перово | Восточный | район Новокосино | 1996-01-01 | ПАО «МОЭК» | Суздальская ул., д.10, корп.4 | 0.26864 | 0.59119 | 0.62596 | 0 | нет
3769 | 04-09-101 | Суздальская ул., д.10, корп.4, стр.1 | ЦТП | Отдельно стоящий | РТС Перово | Восточный | район Новокосино | 1996-01-01 | ПАО «МОЭК» | Новокосинская ул., д.13, корп.3 | 0.34608 | 0.76913 | 1.0624 | 0 | нет
3770 | 04-03-0209/155 | Зелёный просп., д.25, корп.3, стр.2 | ЦТП | Отдельно стоящий | ТЭЦ №22 | Восточный | район Перово | 1980-01-01 | ПАО «МОЭК» | 2-я Владимирская ул., д.31А, стр.2 | 0 | 0 | 0 | 0 | да
3771 | 04-03-0209/155 | Зелёный просп., д.25, корп.3, стр.2 | ЦТП | Отдельно стоящий | ТЭЦ №22 | Восточный | район Перово | 1980-01-01 | ПАО «МОЭК» | 2-я Владимирская ул., д.31А | 0.19 | 0.665 | 0.38 | 0.67 | да
3772 | 04-03-0209/155 | Зелёный просп., д.25, корп.3, стр.2 | ЦТП | Отдельно стоящий | ТЭЦ №22 | Восточный | район Перово | 1980-01-01 | ПАО «МОЭК» | 2-я Владимирская ул., д.33А | 0.03 | 0.105 | 0.11 | 0.04 | да
3773 | 04-05-0602/011 | Никитинская ул., д.12А | ЦТП | Встроенное | ТЭЦ №23 | Восточный | район Измайлово | 1974-01-01 | ПАО «МОЭК» | Никитинская ул., д.12А | 0.01 | 0.035 | 0.1 | 0.02 | да
3774 | 04-05-0602/011 | Никитинская ул., д.12А | ЦТП | Встроенное | ТЭЦ №23 | Восточный | район Измайлово | 1974-01-01 | ПАО «МОЭК» | Никитинская ул., д.12 | 0.14 | 0.308 | 0.155 | 0 | да
3775 | 04-05-0602/011 | Никитинская ул., д.12А | ЦТП | Встроенное | ТЭЦ №23 | Восточный | район Измайлово | 1974-01-01 | ПАО «МОЭК» | Никитинская ул., д.12А, стр.3 | 0 | 0 | 0.0497 | 0 | да
3776 | 04-06-0601/062 | Хабаровская ул., д.4, стр.2 | ЦТП | Отдельно стоящий | ТЭЦ №23 | Восточный | район Гольяново | 1986-01-01 | ПАО «МОЭК» | Хабаровская ул., д.4 | 0.81 | 1.7827 | 2.23 | 0 | да
3777 | 04-06-0601/062 | Хабаровская ул., д.4, стр.2 | ЦТП | Отдельно стоящий | ТЭЦ №23 | Восточный | район Гольяново | 1986-01-01 | ПАО «МОЭК» | Красноярская ул., д.3 | 0.061 | 0.2135 | 0.27 | 0 | да
3778 | 04-06-0601/062 | Хабаровская ул., д.4, стр.2 | ЦТП | Отдельно стоящий | ТЭЦ №23 | Восточный | район Гольяново | 1986-01-01 | ПАО «МОЭК» | Хабаровская ул., д.4, корп.1 | 0.12 | 0.42 | 0.2 | 0 | да
3779 | 04-06-0601/062 | Хабаровская ул., д.4, стр.2 | ЦТП | Отдельно стоящий | ТЭЦ №23 | Восточный | район Гольяново | 1986-01-01 | ПАО «МОЭК» | Красноярская ул., д.3, стр.1 | 0 | 0 | 0.09 | 0 | да
3780 | 04-06-0601/062 | Хабаровская ул., д.4, стр.2 | ЦТП | Отдельно стоящий | ТЭЦ №23 | Восточный | район Гольяново | 1986-01-01 | ПАО «МОЭК» | Красноярская ул., д.3, стр.3А | 0 | 0 | 0 | 0 | да
3781 | 04-04-0224/013 | Свободный просп., д.37, стр.1 | ЦТП | Отдельно стоящий | ТЭЦ №22 | Восточный | район Новогиреево | 1971-01-01 | ПАО «МОЭК» | Свободный просп., д.39, корп.1 | 0.3 | 0.6652 | 0.79 | 0 | да
3782 | 04-04-0224/013 | Свободный просп., д.37, стр.1 | ЦТП | Отдельно стоящий | ТЭЦ №22 | Восточный | район Новогиреево | 1971-01-01 | ПАО «МОЭК» | Свободный просп., д.39, корп.2 | 0.08 | 0.1786 | 0.23 | 0 | да
3783 | 04-04-0224/013 | Свободный просп., д.37, стр.1 | ЦТП | Отдельно стоящий | ТЭЦ №22 | Восточный | район Новогиреево | 1971-01-01 | ПАО «МОЭК» | Свободный просп., д.39А | 0.002 | 0.007 | 0.048 | 0 | да
3784 | 04-04-0224/013 | Свободный просп., д.37, стр.1 | ЦТП | Отдельно стоящий | ТЭЦ №22 | Восточный | район Новогиреево | 1971-01-01 | ПАО «МОЭК» | Свободный просп., д.37/18 | 0.33 | 0.74482 | 0.76 | 0 | да
3785 | 04-04-0224/013 | Свободный просп., д.37, стр.1 | ЦТП | Отдельно стоящий | ТЭЦ №22 | Восточный | район Новогиреево | 1971-01-01 | ПАО «МОЭК» | Свободный просп., д.37, корп.2 | 0.2 | 0.4458 | 0.67 | 0 | да
3786 | 04-06-0601/101 | 13-я Парковая ул., д.40, корп.3, стр.1 | ЦТП | Отдельно стоящий | ТЭЦ №23 | Восточный | район Северное Измайлово | 1964-01-01 | ПАО «МОЭК» | Щёлковское шоссе, д.82 | 0.0016 | 0.0056 | 0.1325 | 0 | да
3787 | 04-06-0601/101 | 13-я Парковая ул., д.40, корп.3, стр.1 | ЦТП | Отдельно стоящий | ТЭЦ №23 | Восточный | район Северное Измайлово | 1964-01-01 | ПАО «МОЭК» | Щёлковское шоссе, д.82Б | 0.02 | 0.07 | 0.238 | 0 | да
3788 | 04-06-0601/101 | 13-я Парковая ул., д.40, корп.3, стр.1 | ЦТП | Отдельно стоящий | ТЭЦ №23 | Восточный | район Северное Измайлово | 1964-01-01 | ПАО «МОЭК» | Щёлковское шоссе, д.82А | 0.08 | 0.28 | 0.324 | 0 | да
3789 | 04-06-0601/101 | 13-я Парковая ул., д.40, корп.3, стр.1 | ЦТП | Отдельно стоящий | ТЭЦ №23 | Восточный | район Северное Измайлово | 1964-01-01 | ПАО «МОЭК» | Щёлковское шоссе, д.82, корп.2, стр.1 | 0 | 0 | 0 | 0 | да
3790 | 04-02-0608/041 | 2-я Сокольническая ул., д.2, стр.4 | ЦТП | Отдельно стоящий | ТЭЦ №23 | Восточный | район Сокольники | 1967-01-01 | ПАО «МОЭК» | ул. Гастелло, д.10 | 0.09 | 0.198 | 0.155 | 0 | да
3791 | 04-02-0608/041 | 2-я Сокольническая ул., д.2, стр.4 | ЦТП | Отдельно стоящий | ТЭЦ №23 | Восточный | район Сокольники | 1967-01-01 | ПАО «МОЭК» | ул. Гастелло, д.8 | 0.09 | 0.198 | 0.155 | 0 | да
3792 | 04-02-0608/041 | 2-я Сокольническая ул., д.2, стр.4 | ЦТП | Отдельно стоящий | ТЭЦ №23 | Восточный | район Сокольники | 1967-01-01 | ПАО «МОЭК» | 3-я Сокольническая ул., д.1 | 0.19 | 0.418 | 0.394 | 0 | да
3793 | 04-02-0608/041 | 2-я Сокольническая ул., д.2, стр.4 | ЦТП | Отдельно стоящий | ТЭЦ №23 | Восточный | район Сокольники | 1967-01-01 | ПАО «МОЭК» | ул. Гастелло, д.6 | 0.09 | 0.198 | 0.155 | 0 | да
3794 | 04-02-0608/041 | 2-я Сокольническая ул., д.2, стр.4 | ЦТП | Отдельно стоящий | ТЭЦ №23 | Восточный | район Сокольники | 1967-01-01 | ПАО «МОЭК» | 2-я Сокольническая ул., д.2 | 0.28 | 0.616 | 0.91 | 0 | да
3795 | 04-02-0608/041 | 2-я Сокольническая ул., д.2, стр.4 | ЦТП | Отдельно стоящий | ТЭЦ №23 | Восточный | район Сокольники | 1967-01-01 | ПАО «МОЭК» | 3-я Сокольническая ул., д.2 | 0.12 | 0.264 | 0.26 | 0 | да
3796 | 04-02-0608/041 | 2-я Сокольническая ул., д.2, стр.4 | ЦТП | Отдельно стоящий | ТЭЦ №23 | Восточный | район Сокольники | 1967-01-01 | ПАО «МОЭК» | ул. Жебрунова, д.1 | 0.16 | 0.352 | 0.393 | 0 | да
3797 | 04-02-0608/041 | 2-я Сокольническая ул., д.2, стр.4 | ЦТП | Отдельно стоящий | ТЭЦ №23 | Восточный | район Сокольники | 1967-01-01 | ПАО «МОЭК» | ул. Гастелло, д.14 | 0.12 | 0.264 | 0.155 | 0 | да
3798 | 04-02-0608/041 | 2-я Сокольническая ул., д.2, стр.4 | ЦТП | Отдельно стоящий | ТЭЦ №23 | Восточный | район Сокольники | 1967-01-01 | ПАО «МОЭК» | ул. Гастелло, д.12 | 0.12 | 0.264 | 0.155 | 0 | да
3799 | 04-02-0608/041 | 2-я Сокольническая ул., д.2, стр.4 | ЦТП | Отдельно стоящий | ТЭЦ №23 | Восточный | район Сокольники | 1967-01-01 | ПАО «МОЭК» | 4-я Сокольническая ул., д.1, корп.1 | 0 | 0 | 0.33 | 0 | да
3800 | 04-02-0608/041 | 2-я Сокольническая ул., д.2, стр.4 | ЦТП | Отдельно стоящий | ТЭЦ №23 | Восточный | район Сокольники | 1967-01-01 | ПАО «МОЭК» | ул. Жебрунова, д.5 | 0.16 | 0.352 | 0.155 | 0 | да
3801 | 04-02-0608/041 | 2-я Сокольническая ул., д.2, стр.4 | ЦТП | Отдельно стоящий | ТЭЦ №23 | Восточный | район Сокольники | 1967-01-01 | ПАО «МОЭК» | 4-я Сокольническая ул., д.1А | 0.02 | 0.07 | 0.108 | 0 | да
3802 | 04-02-0608/041 | 2-я Сокольническая ул., д.2, стр.4 | ЦТП | Отдельно стоящий | ТЭЦ №23 | Восточный | район Сокольники | 1967-01-01 | ПАО «МОЭК» | ул. Гастелло, д.4 | 0.12 | 0.264 | 0.155 | 0 | да
3803 | 04-04-0212/025 | Вешняковская ул., д.26, корп.2, стр.3 | ЦТП | Отдельно стоящий | ТЭЦ №22 | Восточный | район Вешняки | 1972-01-01 | ПАО «МОЭК» | Вешняковская ул., д.28, корп.2 | 0.12 | 0.264 | 0.31 | 0 | да
3804 | 04-04-0212/025 | Вешняковская ул., д.26, корп.2, стр.3 | ЦТП | Отдельно стоящий | ТЭЦ №22 | Восточный | район Вешняки | 1972-01-01 | ПАО «МОЭК» | Вешняковская ул., д.26, корп.1 | 0.14 | 0.308 | 0.31 | 0 | да
3805 | 04-04-0212/025 | Вешняковская ул., д.26, корп.2, стр.3 | ЦТП | Отдельно стоящий | ТЭЦ №22 | Восточный | район Вешняки | 1972-01-01 | ПАО «МОЭК» | Вешняковская ул., д.28/21, корп.1 | 0.12 | 0.264 | 0.31 | 0 | да
3806 | 04-04-0212/025 | Вешняковская ул., д.26, корп.2, стр.3 | ЦТП | Отдельно стоящий | ТЭЦ №22 | Восточный | район Вешняки | 1972-01-01 | ПАО «МОЭК» | ул. Красный Казанец, д.19Б | 0 | 0 | 0 | 0 | да
3807 | 04-04-0212/025 | Вешняковская ул., д.26, корп.2, стр.3 | ЦТП | Отдельно стоящий | ТЭЦ №22 | Восточный | район Вешняки | 1972-01-01 | ПАО «МОЭК» | Вешняковская ул., д.22, корп.1 | 0.06 | 0.132 | 0.13 | 0 | да
3808 | 04-04-0212/025 | Вешняковская ул., д.26, корп.2, стр.3 | ЦТП | Отдельно стоящий | ТЭЦ №22 | Восточный | район Вешняки | 1972-01-01 | ПАО «МОЭК» | Вешняковская ул., д.26, корп.2 | 0.12 | 0.264 | 0.31 | 0 | да
3809 | 04-04-0212/025 | Вешняковская ул., д.26, корп.2, стр.3 | ЦТП | Отдельно стоящий | ТЭЦ №22 | Восточный | район Вешняки | 1972-01-01 | ПАО «МОЭК» | ул. Красный Казанец, д.17 | 0.25 | 0.55 | 0.72 | 0 | да
3810 | 04-02-0420/045 | пр. Энтузиастов, д.19Б | ИТП | Подвальное | ТЭЦ №11 | Восточный | район Соколиная Гора | 1958-01-01 | ПАО «МОЭК» | пр. Энтузиастов, д.19Б | 0.14 | 0.308 | 0.18 | 0 | да
3811 | 04-03-0221/037 | Кусковская ул., д.1, стр.2 | ЦТП | Отдельно стоящий | ТЭЦ №22 | Восточный | район Перово | 1969-01-01 | ПАО «МОЭК» | Кусковская ул., д.2А | 0 | 0 | 0 | 0 | да
3812 | 04-03-0221/037 | Кусковская ул., д.1, стр.2 | ЦТП | Отдельно стоящий | ТЭЦ №22 | Восточный | район Перово | 1969-01-01 | ПАО «МОЭК» | ул. Плющева, д.15А, стр.2 | 0.07 | 0.245 | 0.11 | 0.16 | да
3813 | 04-03-0221/037 | Кусковская ул., д.1, стр.2 | ЦТП | Отдельно стоящий | ТЭЦ №22 | Восточный | район Перово | 1969-01-01 | ПАО «МОЭК» | ул. Плющева, д.15, корп.4 | 0.1 | 0.22 | 0.21 | 0 | да
3814 | 04-03-0221/037 | Кусковская ул., д.1, стр.2 | ЦТП | Отдельно стоящий | ТЭЦ №22 | Восточный | район Перово | 1969-01-01 | ПАО «МОЭК» | ул. Плющева, д.17, корп.1 | 0.13 | 0.286 | 0.25 | 0.03 | да
3815 | 04-03-0221/037 | Кусковская ул., д.1, стр.2 | ЦТП | Отдельно стоящий | ТЭЦ №22 | Восточный | район Перово | 1969-01-01 | ПАО «МОЭК» | Кусковская ул., д.1А | 0.0816 | 0.2856 | 0.2966 | 0 | да
3816 | 04-03-0221/037 | Кусковская ул., д.1, стр.2 | ЦТП | Отдельно стоящий | ТЭЦ №22 | Восточный | район Перово | 1969-01-01 | ПАО «МОЭК» | Кусковская ул., д.1 | 0.216 | 0.48352 | 0.462 | 0 | да
3817 | 04-03-0221/037 | Кусковская ул., д.1, стр.2 | ЦТП | Отдельно стоящий | ТЭЦ №22 | Восточный | район Перово | 1969-01-01 | ПАО «МОЭК» | ул. Плющева, д.15А, стр.1 | 0 | 0 | 0 | 0 | да
3818 | 04-03-0221/037 | Кусковская ул., д.1, стр.2 | ЦТП | Отдельно стоящий | ТЭЦ №22 | Восточный | район Перово | 1969-01-01 | ПАО «МОЭК» | ул. Плющева, д.17, корп.2 | 0.15 | 0.33013 | 0.4 | 0 | да
3819 | 04-03-0221/037 | Кусковская ул., д.1, стр.2 | ЦТП | Отдельно стоящий | ТЭЦ №22 | Восточный | район Перово | 1969-01-01 | ПАО «МОЭК» | ул. Плющева, д.17, корп.3 | 0.15 | 0.33 | 0.4 | 0 | да
3820 | 04-05-0604/139 | Верхняя Первомайская ул., д.2А | ЦТП | Подвальное | ТЭЦ №23 | Восточный | район Измайлово | 1956-01-01 | ПАО «МОЭК» | Измайловский бульв., д.3 | 0 | 0 | 0.241 | 0 | нет
3821 | 04-05-0604/139 | Верхняя Первомайская ул., д.2А | ЦТП | Подвальное | ТЭЦ №23 | Восточный | район Измайлово | 1956-01-01 | ПАО «МОЭК» | Измайловский бульв., д.1/28 | 0 | 0 | 0.45 | 0 | нет
3822 | 04-05-0604/139 | Верхняя Первомайская ул., д.2А | ЦТП | Подвальное | ТЭЦ №23 | Восточный | район Измайлово | 1956-01-01 | ПАО «МОЭК» | 3-я Парковая ул., д.30 | 0 | 0 | 0.53 | 0 | нет
3823 | 04-05-0604/139 | Верхняя Первомайская ул., д.2А | ЦТП | Подвальное | ТЭЦ №23 | Восточный | район Измайлово | 1956-01-01 | ПАО «МОЭК» | Верхняя Первомайская ул., д.6, корп.5 | 0 | 0 | 0.255 | 0 | нет
3824 | 04-05-0604/139 | Верхняя Первомайская ул., д.2А | ЦТП | Подвальное | ТЭЦ №23 | Восточный | район Измайлово | 1956-01-01 | ПАО «МОЭК» | Верхняя Первомайская ул., д.2/32 | 0 | 0 | 0.444 | 0 | нет
3825 | 04-05-0604/139 | Верхняя Первомайская ул., д.2А | ЦТП | Подвальное | ТЭЦ №23 | Восточный | район Измайлово | 1956-01-01 | ПАО «МОЭК» | Измайловский бульв., д.7 | 0 | 0 | 0.25 | 0 | нет
3826 | 04-05-0604/139 | Верхняя Первомайская ул., д.2А | ЦТП | Подвальное | ТЭЦ №23 | Восточный | район Измайлово | 1956-01-01 | ПАО «МОЭК» | Верхняя Первомайская ул., д.2А | 0 | 0 | 0 | 0 | нет
3827 | 04-07-0604/158 | Измайловский просп., д.117/1 | ЦТП | Подвальное | ТЭЦ №23 | Восточный | район Восточное Измайло | 1958-01-01 | ПАО «МОЭК» | Измайловский просп., д.115 | 0.02 | 0.07 | 0.24 | 0 | да
3828 | 04-07-0604/158 | Измайловский просп., д.117/1 | ЦТП | Подвальное | ТЭЦ №23 | Восточный | район Восточное Измайло | 1958-01-01 | ПАО «МОЭК» | Измайловский просп., д.113 | 0.08 | 0.17748 | 0.2 | 0 | да
3829 | 04-07-0604/158 | Измайловский просп., д.117/1 | ЦТП | Подвальное | ТЭЦ №23 | Восточный | район Восточное Измайло | 1958-01-01 | ПАО «МОЭК» | Измайловский просп., д.117/1 | 0.1 | 0.22 | 0.21 | 0 | да
3830 | 04-07-0604/158 | Измайловский просп., д.117/1 | ЦТП | Подвальное | ТЭЦ №23 | Восточный | район Восточное Измайло | 1958-01-01 | ПАО «МОЭК» | Измайловский просп., д.115А | 0.09 | 0.198 | 0.19 | 0 | да
3831 | 04-07-0604/158 | Измайловский просп., д.117/1 | ЦТП | Подвальное | ТЭЦ №23 | Восточный | район Восточное Измайло | 1958-01-01 | ПАО «МОЭК» | Измайловский просп., д.119 | 0.08 | 0.189 | 0.21 | 0 | да
3832 | 04-01-0608/079 | ул. Хромова, д.9, стр.2 | ЦТП | Отдельно стоящий | ТЭЦ №23 | Восточный | район Преображенское | 1986-09-01 | ПАО «МОЭК» | ул. Хромова, д.45, стр.1 | 0 | 0 | 0 | 0 | да
3833 | 04-01-0608/079 | ул. Хромова, д.9, стр.2 | ЦТП | Отдельно стоящий | ТЭЦ №23 | Восточный | район Преображенское | 1986-09-01 | ПАО «МОЭК» | ул. Хромова, д.9 | 0.18 | 0.63 | 0.34 | 0.87 | да
3834 | 04-01-0608/079 | ул. Хромова, д.9, стр.2 | ЦТП | Отдельно стоящий | ТЭЦ №23 | Восточный | район Преображенское | 1986-09-01 | ПАО «МОЭК» | ул. Хромова, д.45 | 0.166 | 0.581 | 0.24357 | 0.5456 | да
3835 | 04-02-0608/103 | ул. Стромынка, д.7, корп.12 | ЦТП | Отдельно стоящий | ТЭЦ №23 | Восточный | район Сокольники | 1980-01-01 | ПАО «МОЭК» | ул. Стромынка, д.7, корп.11 | 0 | 0 | 0 | 0 | да
3836 | 04-02-0608/103 | ул. Стромынка, д.7, корп.12 | ЦТП | Отдельно стоящий | ТЭЦ №23 | Восточный | район Сокольники | 1980-01-01 | ПАО «МОЭК» | ул. Стромынка, д.7, корп.5 | 0 | 0 | 0 | 0 | да
3837 | 04-02-0608/103 | ул. Стромынка, д.7, корп.12 | ЦТП | Отдельно стоящий | ТЭЦ №23 | Восточный | район Сокольники | 1980-01-01 | ПАО «МОЭК» | Большая Остроумовская ул., д.1, корп.1 | 0 | 0 | 0 | 0 | да
3838 | 04-02-0608/103 | ул. Стромынка, д.7, корп.12 | ЦТП | Отдельно стоящий | ТЭЦ №23 | Восточный | район Сокольники | 1980-01-01 | ПАО «МОЭК» | ул. Стромынка, д.7, корп.10 | 0 | 0 | 0 | 0 | да
3839 | 04-02-0608/103 | ул. Стромынка, д.7, корп.12 | ЦТП | Отдельно стоящий | ТЭЦ №23 | Восточный | район Сокольники | 1980-01-01 | ПАО «МОЭК» | ул. Стромынка, д.7, корп.3А | 0 | 0 | 0 | 0 | да
3840 | 04-02-0608/103 | ул. Стромынка, д.7, корп.12 | ЦТП | Отдельно стоящий | ТЭЦ №23 | Восточный | район Сокольники | 1980-01-01 | ПАО «МОЭК» | ул. Стромынка, д.7, корп.4 | 0 | 0 | 0 | 0 | да
3841 | 04-02-0608/103 | ул. Стромынка, д.7, корп.12 | ЦТП | Отдельно стоящий | ТЭЦ №23 | Восточный | район Сокольники | 1980-01-01 | ПАО «МОЭК» | ул. Стромынка, д.7, корп.6 | 0 | 0 | 0 | 0 | да
3842 | 04-02-0608/103 | ул. Стромынка, д.7, корп.12 | ЦТП | Отдельно стоящий | ТЭЦ №23 | Восточный | район Сокольники | 1980-01-01 | ПАО «МОЭК» | ул. Стромынка, д.7, корп.14 | 0 | 0 | 0 | 0 | да
3843 | 04-02-0608/103 | ул. Стромынка, д.7, корп.12 | ЦТП | Отдельно стоящий | ТЭЦ №23 | Восточный | район Сокольники | 1980-01-01 | ПАО «МОЭК» | ул. Стромынка, д.7, корп.3 | 0 | 0 | 0 | 0 | да
3844 | 04-02-0608/103 | ул. Стромынка, д.7, корп.12 | ЦТП | Отдельно стоящий | ТЭЦ №23 | Восточный | район Сокольники | 1980-01-01 | ПАО «МОЭК» | ул. Стромынка, д.7, корп.2 | 0 | 0 | 0 | 0 | да
3845 | 04-02-0608/103 | ул. Стромынка, д.7, корп.12 | ЦТП | Отдельно стоящий | ТЭЦ №23 | Восточный | район Сокольники | 1980-01-01 | ПАО «МОЭК» | ул. Стромынка, д.7, корп.16 | 0 | 0 | 0 | 0 | да
3846 | 04-02-0608/103 | ул. Стромынка, д.7, корп.12 | ЦТП | Отдельно стоящий | ТЭЦ №23 | Восточный | район Сокольники | 1980-01-01 | ПАО «МОЭК» | ул. Стромынка, д.7, корп.1 | 1.28 | 4.48 | 2.35 | 2.05 | да
3847 | 04-02-0608/103 | ул. Стромынка, д.7, корп.12 | ЦТП | Отдельно стоящий | ТЭЦ №23 | Восточный | район Сокольники | 1980-01-01 | ПАО «МОЭК» | ул. Стромынка, д.7, корп.21 | 0 | 0 | 0 | 0 | да
3848 | 04-02-0608/103 | ул. Стромынка, д.7, корп.12 | ЦТП | Отдельно стоящий | ТЭЦ №23 | Восточный | район Сокольники | 1980-01-01 | ПАО «МОЭК» | ул. Стромынка, д.7, корп.9 | 0 | 0 | 0 | 0 | да
3849 | 04-02-0608/103 | ул. Стромынка, д.7, корп.12 | ЦТП | Отдельно стоящий | ТЭЦ №23 | Восточный | район Сокольники | 1980-01-01 | ПАО «МОЭК» | ул. Стромынка, д.7, корп.8 | 0 | 0 | 0 | 0 | да
3850 | 04-05-0604/113 | 7-я Парковая ул., д.5, стр.3 | ЦТП | Отдельно стоящий | ТЭЦ №23 | Восточный | район Измайлово | 1975-01-01 | ПАО «МОЭК» | Первомайская ул., д.57 | 0.05 | 0.11 | 0.208 | 0 | да
3851 | 04-05-0604/113 | 7-я Парковая ул., д.5, стр.3 | ЦТП | Отдельно стоящий | ТЭЦ №23 | Восточный | район Измайлово | 1975-01-01 | ПАО «МОЭК» | 7-я Парковая ул., д.7 | 0.15 | 0.33586 | 0.331 | 0 | да
3852 | 04-05-0604/113 | 7-я Парковая ул., д.5, стр.3 | ЦТП | Отдельно стоящий | ТЭЦ №23 | Восточный | район Измайлово | 1975-01-01 | ПАО «МОЭК» | 6-я Парковая ул., д.26 | 0.031 | 0.0682 | 0.07 | 0 | да
3853 | 04-05-0604/113 | 7-я Парковая ул., д.5, стр.3 | ЦТП | Отдельно стоящий | ТЭЦ №23 | Восточный | район Измайлово | 1975-01-01 | ПАО «МОЭК» | 7-я Парковая ул., д.9/26 | 0.14 | 0.49 | 0.45 | 0 | да
3854 | 04-05-0604/113 | 7-я Парковая ул., д.5, стр.3 | ЦТП | Отдельно стоящий | ТЭЦ №23 | Восточный | район Измайлово | 1975-01-01 | ПАО «МОЭК» | Первомайская ул., д.59 | 0.03 | 0.105 | 0.22 | 1.01 | да
3855 | 04-05-0604/113 | 7-я Парковая ул., д.5, стр.3 | ЦТП | Отдельно стоящий | ТЭЦ №23 | Восточный | район Измайлово | 1975-01-01 | ПАО «МОЭК» | 6-я Парковая ул., д.32 | 0.0264 | 0.05808 | 0.09 | 0 | да
3856 | 04-05-0604/113 | 7-я Парковая ул., д.5, стр.3 | ЦТП | Отдельно стоящий | ТЭЦ №23 | Восточный | район Измайлово | 1975-01-01 | ПАО «МОЭК» | 6-я Парковая ул., д.20/53 | 0.038 | 0.08503 | 0.078 | 0 | да
3857 | 04-05-0604/113 | 7-я Парковая ул., д.5, стр.3 | ЦТП | Отдельно стоящий | ТЭЦ №23 | Восточный | район Измайлово | 1975-01-01 | ПАО «МОЭК» | Измайловский бульв., д.20/34 | 0.063 | 0.14138 | 0.12 | 0 | да
3858 | 04-05-0604/113 | 7-я Парковая ул., д.5, стр.3 | ЦТП | Отдельно стоящий | ТЭЦ №23 | Восточный | район Измайлово | 1975-01-01 | ПАО «МОЭК» | 6-я Парковая ул., д.30 | 0.035 | 0.077 | 0.076 | 0 | да
3859 | 04-05-0604/113 | 7-я Парковая ул., д.5, стр.3 | ЦТП | Отдельно стоящий | ТЭЦ №23 | Восточный | район Измайлово | 1975-01-01 | ПАО «МОЭК» | Измайловский бульв., д.24 | 0.096 | 0.2112 | 0.14 | 0 | да
3860 | 04-05-0604/113 | 7-я Парковая ул., д.5, стр.3 | ЦТП | Отдельно стоящий | ТЭЦ №23 | Восточный | район Измайлово | 1975-01-01 | ПАО «МОЭК» | 6-я Парковая ул., д.28 | 0.07 | 0.154 | 0.14 | 0 | да
3861 | 04-05-0604/113 | 7-я Парковая ул., д.5, стр.3 | ЦТП | Отдельно стоящий | ТЭЦ №23 | Восточный | район Измайлово | 1975-01-01 | ПАО «МОЭК» | 7-я Парковая ул., д.5 | 0.15 | 0.33013 | 0.277 | 0 | да
3862 | 04-05-0604/113 | 7-я Парковая ул., д.5, стр.3 | ЦТП | Отдельно стоящий | ТЭЦ №23 | Восточный | район Измайлово | 1975-01-01 | ПАО «МОЭК» | 6-я Парковая ул., д.24 | 0.063 | 0.1386 | 0.14 | 0 | да
3863 | 04-05-0604/113 | 7-я Парковая ул., д.5, стр.3 | ЦТП | Отдельно стоящий | ТЭЦ №23 | Восточный | район Измайлово | 1975-01-01 | ПАО «МОЭК» | 6-я Парковая ул., д.22 | 0.035 | 0.077 | 0.08 | 0 | да
3864 | 04-05-0604/113 | 7-я Парковая ул., д.5, стр.3 | ЦТП | Отдельно стоящий | ТЭЦ №23 | Восточный | район Измайлово | 1975-01-01 | ПАО «МОЭК» | Измайловский бульв., д.22 | 0.032 | 0.070907 | 0.07 | 0 | да
3865 | 04-05-0604/113 | 7-я Парковая ул., д.5, стр.3 | ЦТП | Отдельно стоящий | ТЭЦ №23 | Восточный | район Измайлово | 1975-01-01 | ПАО «МОЭК» | Измайловский бульв., д.22А | 0.047 | 0.1034 | 0.11 | 0 | да
3866 | 04-05-0604/113 | 7-я Парковая ул., д.5, стр.3 | ЦТП | Отдельно стоящий | ТЭЦ №23 | Восточный | район Измайлово | 1975-01-01 | ПАО «МОЭК» | 7-я Парковая ул., д.5, корп.1 | 0.15 | 0.33169 | 0.28 | 0 | да
3867 | 04-05-0604/113 | 7-я Парковая ул., д.5, стр.3 | ЦТП | Отдельно стоящий | ТЭЦ №23 | Восточный | район Измайлово | 1975-01-01 | ПАО «МОЭК» | Измайловский бульв., д.20А | 0.02 | 0.07 | 0.07 | 0 | да
3868 | 04-05-0604/113 | 7-я Парковая ул., д.5, стр.3 | ЦТП | Отдельно стоящий | ТЭЦ №23 | Восточный | район Измайлово | 1975-01-01 | ПАО «МОЭК» | 6-я Парковая ул., д.28А | 0.002 | 0.007 | 0.04 | 0 | да
3869 | 04-05-0604/085 | 4-я Парковая ул., д.28, стр.2 | ЦТП | Отдельно стоящий | ТЭЦ №23 | Восточный | район Измайлово | 1980-01-01 | ПАО «МОЭК» | 4-я Парковая ул., д.28 | 0.35 | 0.77 | 0.76 | 0 | да
3870 | 04-05-0604/085 | 4-я Парковая ул., д.28, стр.2 | ЦТП | Отдельно стоящий | ТЭЦ №23 | Восточный | район Измайлово | 1980-01-01 | ПАО «МОЭК» | 5-я Парковая ул., д.23 | 0.17 | 0.374 | 0.37 | 0 | да
3871 | 04-04-0212/087 | ул. Красный Казанец, д.3, корп.7 | ИТП | Подвальное | ТЭЦ №22 | Восточный | район Вешняки | 2003-11-05 | ПАО «МОЭК» | ул. Красный Казанец, д.3, корп.7 | 0.2188 | 0.48136 | 0.5025 | 0 | да
3872 | 04-07-0604/057 | Нижняя Первомайская ул., д.48, стр.2 | ЦТП | Отдельно стоящий | ТЭЦ №23 | Восточный | район Восточное Измайло | 1991-01-01 | ПАО «МОЭК» | 14-я Парковая ул., д.1А | 0 | 0 | 0.0813 | 0 | да
3873 | 04-07-0604/057 | Нижняя Первомайская ул., д.48, стр.2 | ЦТП | Отдельно стоящий | ТЭЦ №23 | Восточный | район Восточное Измайло | 1991-01-01 | ПАО «МОЭК» | 12-я Парковая ул., д.7 | 0.028 | 0.098 | 0.191 | 0 | да
3874 | 04-07-0604/057 | Нижняя Первомайская ул., д.48, стр.2 | ЦТП | Отдельно стоящий | ТЭЦ №23 | Восточный | район Восточное Измайло | 1991-01-01 | ПАО «МОЭК» | 12-я Парковая ул., д.5 | 0.031429 | 0.11 | 0.211 | 0 | да
3875 | 04-07-0604/057 | Нижняя Первомайская ул., д.48, стр.2 | ЦТП | Отдельно стоящий | ТЭЦ №23 | Восточный | район Восточное Измайло | 1991-01-01 | ПАО «МОЭК» | Нижняя Первомайская ул., д.48/9 | 0 | 0 | 0.247 | 0 | да
3876 | 04-07-0604/057 | Нижняя Первомайская ул., д.48, стр.2 | ЦТП | Отдельно стоящий | ТЭЦ №23 | Восточный | район Восточное Измайло | 1991-01-01 | ПАО «МОЭК» | Нижняя Первомайская ул., д.50А | 0 | 0 | 0.169 | 0 | да
3877 | 04-07-0604/057 | Нижняя Первомайская ул., д.48, стр.2 | ЦТП | Отдельно стоящий | ТЭЦ №23 | Восточный | район Восточное Измайло | 1991-01-01 | ПАО «МОЭК» | Нижняя Первомайская ул., д.56/7 | 0.17 | 0.374 | 0.483 | 0 | да
3878 | 04-07-0604/057 | Нижняя Первомайская ул., д.48, стр.2 | ЦТП | Отдельно стоящий | ТЭЦ №23 | Восточный | район Восточное Измайло | 1991-01-01 | ПАО «МОЭК» | 14-я Парковая ул., д.3А | 0 | 0 | 0.189 | 0 | да
3879 | 04-07-0604/057 | Нижняя Первомайская ул., д.48, стр.2 | ЦТП | Отдельно стоящий | ТЭЦ №23 | Восточный | район Восточное Измайло | 1991-01-01 | ПАО «МОЭК» | Нижняя Первомайская ул., д.46 | 0 | 0 | 0.2507 | 0 | да
3880 | 04-07-0604/057 | Нижняя Первомайская ул., д.48, стр.2 | ЦТП | Отдельно стоящий | ТЭЦ №23 | Восточный | район Восточное Измайло | 1991-01-01 | ПАО «МОЭК» | Нижняя Первомайская ул., д.50 | 0.17 | 0.374 | 0.351 | 0 | да
3881 | 04-07-0604/057 | Нижняя Первомайская ул., д.48, стр.2 | ЦТП | Отдельно стоящий | ТЭЦ №23 | Восточный | район Восточное Измайло | 1991-01-01 | ПАО «МОЭК» | Нижняя Первомайская ул., д.48/8 | 0.17 | 0.37417 | 0.483 | 0 | да
3882 | 04-07-0604/057 | Нижняя Первомайская ул., д.48, стр.2 | ЦТП | Отдельно стоящий | ТЭЦ №23 | Восточный | район Восточное Измайло | 1991-01-01 | ПАО «МОЭК» | 14-я Парковая ул., д.5 | 0 | 0 | 0.118 | 0 | да
3883 | 04-07-0604/057 | Нижняя Первомайская ул., д.48, стр.2 | ЦТП | Отдельно стоящий | ТЭЦ №23 | Восточный | район Восточное Измайло | 1991-01-01 | ПАО «МОЭК» | 14-я Парковая ул., д.3 | 0 | 0 | 0.173 | 0 | да
3884 | 04-07-0604/057 | Нижняя Первомайская ул., д.48, стр.2 | ЦТП | Отдельно стоящий | ТЭЦ №23 | Восточный | район Восточное Измайло | 1991-01-01 | ПАО «МОЭК» | 12-я Парковая ул., д.6 | 0 | 0 | 0.17 | 0 | да
3885 | 04-07-0604/057 | Нижняя Первомайская ул., д.48, стр.2 | ЦТП | Отдельно стоящий | ТЭЦ №23 | Восточный | район Восточное Измайло | 1991-01-01 | ПАО «МОЭК» | Нижняя Первомайская ул., д.54 | 0.17 | 0.38011 | 0.353 | 0 | да
3886 | 04-07-0604/057 | Нижняя Первомайская ул., д.48, стр.2 | ЦТП | Отдельно стоящий | ТЭЦ №23 | Восточный | район Восточное Измайло | 1991-01-01 | ПАО «МОЭК» | 12-я Парковая ул., д.5, стр.1 | 0 | 0 | 0.012 | 0 | да
3887 | 04-07-0604/057 | Нижняя Первомайская ул., д.48, стр.2 | ЦТП | Отдельно стоящий | ТЭЦ №23 | Восточный | район Восточное Измайло | 1991-01-01 | ПАО «МОЭК» | 12-я Парковая ул., д.7, стр.2 | 0 | 0 | 0 | 0 | да
3888 | 04-06-0604/013 | 16-я Парковая ул., д.49, стр.1 | ЦТП | Отдельно стоящий | ТЭЦ №23 | Восточный | район Северное Измайлово | 1966-01-01 | ПАО «МОЭК» | 16-я Парковая ул., д.49, корп.2 | 0.22 | 0.484 | 0.49 | 0 | да
3889 | 04-06-0604/013 | 16-я Парковая ул., д.49, стр.1 | ЦТП | Отдельно стоящий | ТЭЦ №23 | Восточный | район Северное Измайлово | 1966-01-01 | ПАО «МОЭК» | 16-я Парковая ул., д.55, корп.1 | 0.22 | 0.484 | 0.49 | 0 | да
3890 | 04-06-0604/013 | 16-я Парковая ул., д.49, стр.1 | ЦТП | Отдельно стоящий | ТЭЦ №23 | Восточный | район Северное Измайлово | 1966-01-01 | ПАО «МОЭК» | Щёлковское шоссе, д.96 | 0.126 | 0.2941 | 0.259 | 0 | да
3891 | 04-06-0604/013 | 16-я Парковая ул., д.49, стр.1 | ЦТП | Отдельно стоящий | ТЭЦ №23 | Восточный | район Северное Измайлово | 1966-01-01 | ПАО «МОЭК» | 16-я Парковая ул., д.53 | 0.05 | 0.175 | 0.195 | 0 | да
3892 | 04-06-0604/013 | 16-я Парковая ул., д.49, стр.1 | ЦТП | Отдельно стоящий | ТЭЦ №23 | Восточный | район Северное Измайлово | 1966-01-01 | ПАО «МОЭК» | 16-я Парковая ул., д.51 | 0.125 | 0.30684 | 0.336 | 0 | да
3893 | 04-06-0604/013 | 16-я Парковая ул., д.49, стр.1 | ЦТП | Отдельно стоящий | ТЭЦ №23 | Восточный | район Северное Измайлово | 1966-01-01 | ПАО «МОЭК» | Щёлковское шоссе, д.98/57 | 0.116 | 0.2721 | 0.331 | 0 | да
3894 | 04-06-0604/013 | 16-я Парковая ул., д.49, стр.1 | ЦТП | Отдельно стоящий | ТЭЦ №23 | Восточный | район Северное Измайлово | 1966-01-01 | ПАО «МОЭК» | 16-я Парковая ул., д.55, корп.2 | 0.22 | 0.484 | 0.49 | 0 | да
3895 | 04-06-0604/013 | 16-я Парковая ул., д.49, стр.1 | ЦТП | Отдельно стоящий | ТЭЦ №23 | Восточный | район Северное Измайлово | 1966-01-01 | ПАО «МОЭК» | 16-я Парковая ул., д.45 | 0.126 | 0.2941 | 0.349 | 0 | да
3896 | 04-06-0604/013 | 16-я Парковая ул., д.49, стр.1 | ЦТП | Отдельно стоящий | ТЭЦ №23 | Восточный | район Северное Измайлово | 1966-01-01 | ПАО «МОЭК» | 16-я Парковая ул., д.49, корп.1 | 0.22 | 0.484 | 0.49 | 0 | да
3897 | 04-06-0604/013 | 16-я Парковая ул., д.49, стр.1 | ЦТП | Отдельно стоящий | ТЭЦ №23 | Восточный | район Северное Измайлово | 1966-01-01 | ПАО «МОЭК» | 16-я Парковая ул., д.47 | 0.05 | 0.175 | 0.195 | 0 | да
3898 | 04-06-0604/013 | 16-я Парковая ул., д.49, стр.1 | ЦТП | Отдельно стоящий | ТЭЦ №23 | Восточный | район Северное Измайлово | 1966-01-01 | ПАО «МОЭК» | Щёлковское шоссе, д.94 | 0.10793 | 0.24387 | 0.29429 | 0 | да
3899 | 04-02-0608/077 | Большая Остроумовская ул., д.10, корп.2 | ЦТП | Подвальное | ТЭЦ №23 | Восточный | район Сокольники | 1996-01-01 | ПАО «МОЭК» | Большая Остроумовская ул., д.10, корп.3 | 0.0819 | 0.18213 | 0.215 | 0.018 | да
3900 | 04-02-0608/077 | Большая Остроумовская ул., д.10, корп.2 | ЦТП | Подвальное | ТЭЦ №23 | Восточный | район Сокольники | 1996-01-01 | ПАО «МОЭК» | Большая Остроумовская ул., д.10, корп.2 | 0.187 | 0.4426 | 0.695 | 0 | да
3901 | 04-02-0422/083 | Щербаковская ул., д.26 | ИТП | Подвальное | ТЭЦ №11 | Восточный | район Соколиная Гора | 1959-01-01 | ПАО «МОЭК» | Щербаковская ул., д.26 | 0.3 | 0.69627 | 0.94 | 0 | да
3902 | 04-05-0604/104 | Нижняя Первомайская ул., д.16, стр.2 | ЦТП | Отдельно стоящий | ТЭЦ №23 | Восточный | район Измайлово | 1977-01-01 | ПАО «МОЭК» | Нижняя Первомайская ул., д.12А | 0 | 0 | 0.24 | 0 | да
3903 | 04-05-0604/104 | Нижняя Первомайская ул., д.16, стр.2 | ЦТП | Отдельно стоящий | ТЭЦ №23 | Восточный | район Измайлово | 1977-01-01 | ПАО «МОЭК» | Нижняя Первомайская ул., д.16 | 0.15 | 0.33052 | 0.42 | 0 | да
3904 | 04-05-0604/104 | Нижняя Первомайская ул., д.16, стр.2 | ЦТП | Отдельно стоящий | ТЭЦ №23 | Восточный | район Измайлово | 1977-01-01 | ПАО «МОЭК» | Нижняя Первомайская ул., д.14 | 0.06 | 0.21 | 0.29 | 0.17 | да
3905 | 04-04-0224/017 | Мартеновская ул., д.22, стр.3 | ЦТП | Отдельно стоящий | ТЭЦ №22 | Восточный | район Новогиреево | 1953-01-01 | ПАО «МОЭК» | Новогиреевская ул., д.41 | 0.203 | 0.46051 | 0.3739 | 0 | да
3906 | 04-04-0224/017 | Мартеновская ул., д.22, стр.3 | ЦТП | Отдельно стоящий | ТЭЦ №22 | Восточный | район Новогиреево | 1953-01-01 | ПАО «МОЭК» | Мартеновская ул., д.22, корп.2 | 0.151 | 0.3322 | 0.21 | 0 | да
3907 | 04-04-0224/017 | Мартеновская ул., д.22, стр.3 | ЦТП | Отдельно стоящий | ТЭЦ №22 | Восточный | район Новогиреево | 1953-01-01 | ПАО «МОЭК» | Мартеновская ул., д.25А | 0 | 0 | 0 | 0 | да
3908 | 04-04-0224/017 | Мартеновская ул., д.22, стр.3 | ЦТП | Отдельно стоящий | ТЭЦ №22 | Восточный | район Новогиреево | 1953-01-01 | ПАО «МОЭК» | Мартеновская ул., д.16/36 | 0 | 0 | 0.28 | 0 | да
3909 | 04-04-0224/017 | Мартеновская ул., д.22, стр.3 | ЦТП | Отдельно стоящий | ТЭЦ №22 | Восточный | район Новогиреево | 1953-01-01 | ПАО «МОЭК» | Зелёный просп., д.34 | 0 | 0 | 0.231 | 0 | да
3910 | 04-04-0224/017 | Мартеновская ул., д.22, стр.3 | ЦТП | Отдельно стоящий | ТЭЦ №22 | Восточный | район Новогиреево | 1953-01-01 | ПАО «МОЭК» | Новогиреевская ул., д.45 | 0 | 0 | 0.28 | 0 | да
3911 | 04-04-0224/017 | Мартеновская ул., д.22, стр.3 | ЦТП | Отдельно стоящий | ТЭЦ №22 | Восточный | район Новогиреево | 1953-01-01 | ПАО «МОЭК» | Мартеновская ул., д.25 | 0 | 0 | 0.0778 | 0 | да
3912 | 04-04-0224/017 | Мартеновская ул., д.22, стр.3 | ЦТП | Отдельно стоящий | ТЭЦ №22 | Восточный | район Новогиреево | 1953-01-01 | ПАО «МОЭК» | Мартеновская ул., д.24 | 0 | 0 | 0.25 | 0 | да
3913 | 04-04-0224/017 | Мартеновская ул., д.22, стр.3 | ЦТП | Отдельно стоящий | ТЭЦ №22 | Восточный | район Новогиреево | 1953-01-01 | ПАО «МОЭК» | Мартеновская ул., д.23 | 0.144 | 0.3207 | 0.206 | 0 | да
3914 | 04-04-0224/017 | Мартеновская ул., д.22, стр.3 | ЦТП | Отдельно стоящий | ТЭЦ №22 | Восточный | район Новогиреево | 1953-01-01 | ПАО «МОЭК» | Новогиреевская ул., д.39А | 0.06 | 0.21 | 0.18 | 0 | да
3915 | 04-04-0224/017 | Мартеновская ул., д.22, стр.3 | ЦТП | Отдельно стоящий | ТЭЦ №22 | Восточный | район Новогиреево | 1953-01-01 | ПАО «МОЭК» | Новогиреевская ул., д.47/26 | 0.203 | 0.45934 | 0.29 | 0 | да
3916 | 04-04-0224/017 | Мартеновская ул., д.22, стр.3 | ЦТП | Отдельно стоящий | ТЭЦ №22 | Восточный | район Новогиреево | 1953-01-01 | ПАО «МОЭК» | Мартеновская ул., д.19/38 | 0.582 | 1.2804 | 0.82 | 0 | да
3917 | 04-04-0224/017 | Мартеновская ул., д.22, стр.3 | ЦТП | Отдельно стоящий | ТЭЦ №22 | Восточный | район Новогиреево | 1953-01-01 | ПАО «МОЭК» | Мартеновская ул., д.18 | 0 | 0 | 0.21 | 0 | да
3918 | 04-04-0224/017 | Мартеновская ул., д.22, стр.3 | ЦТП | Отдельно стоящий | ТЭЦ №22 | Восточный | район Новогиреево | 1953-01-01 | ПАО «МОЭК» | Мартеновская ул., д.22, корп.1 | 0 | 0 | 0.306 | 0 | да
3919 | 04-04-0224/017 | Мартеновская ул., д.22, стр.3 | ЦТП | Отдельно стоящий | ТЭЦ №22 | Восточный | район Новогиреево | 1953-01-01 | ПАО «МОЭК» | Союзный просп., д.4 | 0 | 0 | 0.697 | 0 | да
3920 | 04-04-0224/017 | Мартеновская ул., д.22, стр.3 | ЦТП | Отдельно стоящий | ТЭЦ №22 | Восточный | район Новогиреево | 1953-01-01 | ПАО «МОЭК» | Мартеновская ул., д.20 | 0 | 0 | 0.21 | 0 | да
3921 | 04-04-0224/017 | Мартеновская ул., д.22, стр.3 | ЦТП | Отдельно стоящий | ТЭЦ №22 | Восточный | район Новогиреево | 1953-01-01 | ПАО «МОЭК» | Зелёный просп., д.32 | 0 | 0 | 0.21 | 0 | да
3922 | 04-03-0209/040 | 1-я Владимирская ул., д.17А | ЦТП | Подвальное | ТЭЦ №22 | Восточный | район Перово | 1962-01-01 | ПАО «МОЭК» | 1-я Владимирская ул., д.17А | 0.05 | 0.11033 | 0.18 | 0 | да
3923 | 04-03-0209/040 | 1-я Владимирская ул., д.17А | ЦТП | Подвальное | ТЭЦ №22 | Восточный | район Перово | 1962-01-01 | ПАО «МОЭК» | 1-я Владимирская ул., д.15, корп.1 | 0.0643 | 0.16005 | 0.225 | 0.068 | да
3924 | 04-03-0209/040 | 1-я Владимирская ул., д.17А | ЦТП | Подвальное | ТЭЦ №22 | Восточный | район Перово | 1962-01-01 | ПАО «МОЭК» | 2-я Владимирская ул., д.16, корп.3 | 0.06 | 0.132 | 0.18 | 0 | да
3925 | 04-03-0209/040 | 1-я Владимирская ул., д.17А | ЦТП | Подвальное | ТЭЦ №22 | Восточный | район Перово | 1962-01-01 | ПАО «МОЭК» | 1-я Владимирская ул., д.15, корп.3 | 0.06 | 0.1347 | 0.17 | 0 | да
3926 | 04-03-0209/040 | 1-я Владимирская ул., д.17А | ЦТП | Подвальное | ТЭЦ №22 | Восточный | район Перово | 1962-01-01 | ПАО «МОЭК» | 2-я Владимирская ул., д.16, корп.1 | 0.04 | 0.088988 | 0.12 | 0 | да
3927 | 04-03-0209/040 | 1-я Владимирская ул., д.17А | ЦТП | Подвальное | ТЭЦ №22 | Восточный | район Перово | 1962-01-01 | ПАО «МОЭК» | 2-я Владимирская ул., д.16, корп.2 | 0.06 | 0.132 | 0.18 | 0 | да
3928 | 04-03-0209/040 | 1-я Владимирская ул., д.17А | ЦТП | Подвальное | ТЭЦ №22 | Восточный | район Перово | 1962-01-01 | ПАО «МОЭК» | 2-я Владимирская ул., д.16, корп.4 | 0.05 | 0.11 | 0.18 | 0 | да
3929 | 04-03-0209/040 | 1-я Владимирская ул., д.17А | ЦТП | Подвальное | ТЭЦ №22 | Восточный | район Перово | 1962-01-01 | ПАО «МОЭК» | 1-я Владимирская ул., д.15, корп.2 | 0.05 | 0.11 | 0.17 | 0 | да
3930 | 04-03-0209/040 | 1-я Владимирская ул., д.17А | ЦТП | Подвальное | ТЭЦ №22 | Восточный | район Перово | 1962-01-01 | ПАО «МОЭК» | 1-я Владимирская ул., д.17 | 0.04 | 0.088 | 0.12 | 0 | да
3931 | 04-01-0610/003 | Бойцовая ул., д.13, стр.1 | ЦТП | Подвальное | ТЭЦ №23 | Восточный | район Богородское | 1945-05-09 | ПАО «МОЭК» | 4-я Гражданская ул., д.35 | 0 | 0 | 0.1576 | 0 | да
3932 | 04-01-0610/003 | Бойцовая ул., д.13, стр.1 | ЦТП | Подвальное | ТЭЦ №23 | Восточный | район Богородское | 1945-05-09 | ПАО «МОЭК» | Глебовская ул., д.8А, корп.1 | 0 | 0 | 0.1797 | 0 | да
3933 | 04-01-0610/003 | Бойцовая ул., д.13, стр.1 | ЦТП | Подвальное | ТЭЦ №23 | Восточный | район Богородское | 1945-05-09 | ПАО «МОЭК» | бульв. Маршала Рокоссовского, д.27/20 | 0.044 | 0.0968 | 0.0958 | 0 | да
3934 | 04-01-0610/003 | Бойцовая ул., д.13, стр.1 | ЦТП | Подвальное | ТЭЦ №23 | Восточный | район Богородское | 1945-05-09 | ПАО «МОЭК» | Глебовская ул., д.12 | 0.055 | 0.121 | 0.1809 | 0 | да
3935 | 04-01-0610/003 | Бойцовая ул., д.13, стр.1 | ЦТП | Подвальное | ТЭЦ №23 | Восточный | район Богородское | 1945-05-09 | ПАО «МОЭК» | Бойцовая ул., д.17, корп.2 | 0 | 0 | 0.1216 | 0 | да
3936 | 04-01-0610/003 | Бойцовая ул., д.13, стр.1 | ЦТП | Подвальное | ТЭЦ №23 | Восточный | район Богородское | 1945-05-09 | ПАО «МОЭК» | Бойцовая ул., д.13, корп.2 | 0 | 0 | 0.232 | 0 | да
3937 | 04-01-0610/003 | Бойцовая ул., д.13, стр.1 | ЦТП | Подвальное | ТЭЦ №23 | Восточный | район Богородское | 1945-05-09 | ПАО «МОЭК» | Бойцовая ул., д.13, корп.1 | 0 | 0 | 0.342 | 0 | да
3938 | 04-01-0610/003 | Бойцовая ул., д.13, стр.1 | ЦТП | Подвальное | ТЭЦ №23 | Восточный | район Богородское | 1945-05-09 | ПАО «МОЭК» | Бойцовая ул., д.19 | 0 | 0 | 0.1718 | 0 | да
3939 | 04-01-0610/003 | Бойцовая ул., д.13, стр.1 | ЦТП | Подвальное | ТЭЦ №23 | Восточный | район Богородское | 1945-05-09 | ПАО «МОЭК» | Бойцовая ул., д.15 | 0 | 0 | 0.1725 | 0 | да
3940 | 04-01-0610/003 | Бойцовая ул., д.13, стр.1 | ЦТП | Подвальное | ТЭЦ №23 | Восточный | район Богородское | 1945-05-09 | ПАО «МОЭК» | Глебовская ул., д.10А | 0 | 0 | 0.2482 | 0 | да
3941 | 04-01-0610/003 | Бойцовая ул., д.13, стр.1 | ЦТП | Подвальное | ТЭЦ №23 | Восточный | район Богородское | 1945-05-09 | ПАО «МОЭК» | Глебовская ул., д.8А, корп.2 | 0 | 0 | 0.1314 | 0 | да
3942 | 04-01-0610/003 | Бойцовая ул., д.13, стр.1 | ЦТП | Подвальное | ТЭЦ №23 | Восточный | район Богородское | 1945-05-09 | ПАО «МОЭК» | Глебовская ул., д.10 | 0 | 0 | 0.252 | 0 | да
3943 | 04-01-0610/003 | Бойцовая ул., д.13, стр.1 | ЦТП | Подвальное | ТЭЦ №23 | Восточный | район Богородское | 1945-05-09 | ПАО «МОЭК» | Бойцовая ул., д.13, стр.1 | 0 | 0 | 0 | 0 | да
3944 | 04-01-0610/003 | Бойцовая ул., д.13, стр.1 | ЦТП | Подвальное | ТЭЦ №23 | Восточный | район Богородское | 1945-05-09 | ПАО «МОЭК» | бульв. Маршала Рокоссовского, д.25 | 0.07 | 0.154 | 0.199 | 0 | да
3945 | 04-01-0610/003 | Бойцовая ул., д.13, стр.1 | ЦТП | Подвальное | ТЭЦ №23 | Восточный | район Богородское | 1945-05-09 | ПАО «МОЭК» | Глебовская ул., д.16 | 0.046 | 0.1012 | 0.1189 | 0 | да
3946 | 04-01-0610/003 | Бойцовая ул., д.13, стр.1 | ЦТП | Подвальное | ТЭЦ №23 | Восточный | район Богородское | 1945-05-09 | ПАО «МОЭК» | Детская ул., д.14 | 0 | 0 | 0.2404 | 0 | да
3947 | 04-01-0610/003 | Бойцовая ул., д.13, стр.1 | ЦТП | Подвальное | ТЭЦ №23 | Восточный | район Богородское | 1945-05-09 | ПАО «МОЭК» | Бойцовая ул., д.17, корп.1 | 0 | 0 | 0.392 | 0 | да
3948 | 04-01-0610/003 | Бойцовая ул., д.13, стр.1 | ЦТП | Подвальное | ТЭЦ №23 | Восточный | район Богородское | 1945-05-09 | ПАО «МОЭК» | бульв. Маршала Рокоссовского, д.23 | 0.21 | 0.462 | 0.496 | 0 | да
3949 | 04-01-0610/003 | Бойцовая ул., д.13, стр.1 | ЦТП | Подвальное | ТЭЦ №23 | Восточный | район Богородское | 1945-05-09 | ПАО «МОЭК» | Бойцовая ул., д.17, корп.3 | 0 | 0 | 0.2038 | 0 | да
3950 | 04-03-0209/069 | Новогиреевская ул., д.18/31 | ЦТП | Подвальное | ТЭЦ №22 | Восточный | район Перово | 1967-01-01 | ПАО «МОЭК» | Новогиреевская ул., д.18/31 | 0.1865 | 0.41225 | 0.4609 | 0 | да
3951 | 04-07-0222/037 | ул. Сталеваров, д.6, стр.2 | ЦТП | Подвальное | ТЭЦ №22 | Восточный | район Ивановское | 2000-01-01 | ПАО «МОЭК» | ул. Сталеваров, д.6, стр.1 | 0.01 | 0.035 | 0.1 | 0 | нет
3952 | 04-07-0222/037 | ул. Сталеваров, д.6, стр.2 | ЦТП | Подвальное | ТЭЦ №22 | Восточный | район Ивановское | 2000-01-01 | ПАО «МОЭК» | ул. Сталеваров, д.6, стр.2 | 0.031429 | 0.11 | 0.196 | 0.03 | нет
3953 | 04-02-0422/079 | Щербаковская ул., д.20 | ИТП | Подвальное | ТЭЦ №11 | Восточный | район Соколиная Гора | 1957-12-01 | ПАО «МОЭК» | Щербаковская ул., д.20 | 0.315 | 0.72966 | 0.96 | 0 | да
3954 | 04-03-0417/045 | 2-я Владимирская ул., д.28, корп.3 | ЦТП | Подвальное | ТЭЦ №11 | Восточный | район Перово | 1960-01-01 | ПАО «МОЭК» | 2-я Владимирская ул., д.28, корп.2 | 0.11 | 0.242 | 0.24 | 0 | да
3955 | 04-03-0417/045 | 2-я Владимирская ул., д.28, корп.3 | ЦТП | Подвальное | ТЭЦ №11 | Восточный | район Перово | 1960-01-01 | ПАО «МОЭК» | 2-я Владимирская ул., д.26, корп.1 | 0.17 | 0.374 | 0.33 | 0 | да
3956 | 04-03-0417/045 | 2-я Владимирская ул., д.28, корп.3 | ЦТП | Подвальное | ТЭЦ №11 | Восточный | район Перово | 1960-01-01 | ПАО «МОЭК» | 2-я Владимирская ул., д.26А | 0.03 | 0.105 | 0.06 | 0 | да
3957 | 04-03-0417/045 | 2-я Владимирская ул., д.28, корп.3 | ЦТП | Подвальное | ТЭЦ №11 | Восточный | район Перово | 1960-01-01 | ПАО «МОЭК» | 2-я Владимирская ул., д.28, корп.1 | 0.11 | 0.242 | 0.25 | 0 | да
3958 | 04-03-0417/045 | 2-я Владимирская ул., д.28, корп.3 | ЦТП | Подвальное | ТЭЦ №11 | Восточный | район Перово | 1960-01-01 | ПАО «МОЭК» | 2-я Владимирская ул., д.28, корп.3 | 0.1 | 0.2226 | 0.22 | 0 | да
3959 | 20-06-0601/092 | Щёлковское шоссе, д.93, стр.1 | ИТП | Отдельно стоящий | ТЭЦ №23 | Восточный | район Гольяново | 2001-10-05 | ПАО «МОЭК» | Щёлковское шоссе, д.93 | 0.2067 | 0.45474 | 0.3806 | 0 | нет
3960 | 04-02-0409/135 | 8-я ул. Соколиной Горы, д.18, корп.1 | ИТП | Подвальное | ТЭЦ №11 | Восточный | район Соколиная Гора | 1958-01-01 | ПАО «МОЭК» | 8-я ул. Соколиной Горы, д.18, корп.1 | 0.06 | 0.1385 | 0.28 | 0 | да
3961 | 04-06-0603/008 | Сиреневый бульв., д.27, стр.1 | ЦТП | Отдельно стоящий | ТЭЦ №23 | Восточный | район Северное Измайлово | 1995-01-01 | ПАО «МОЭК» | 7-я Парковая ул., д.33, корп.2 | 0.105 | 0.231 | 0.23 | 0 | да
3962 | 04-06-0603/008 | Сиреневый бульв., д.27, стр.1 | ЦТП | Отдельно стоящий | ТЭЦ №23 | Восточный | район Северное Измайлово | 1995-01-01 | ПАО «МОЭК» | 9-я Парковая ул., д.47, корп.1 | 0.118 | 0.2596 | 0.18 | 0 | да
3963 | 04-06-0603/008 | Сиреневый бульв., д.27, стр.1 | ЦТП | Отдельно стоящий | ТЭЦ №23 | Восточный | район Северное Измайлово | 1995-01-01 | ПАО «МОЭК» | Сиреневый бульв., д.27, корп.2 | 0.15 | 0.33 | 0.33 | 0 | да
3964 | 04-06-0603/008 | Сиреневый бульв., д.27, стр.1 | ЦТП | Отдельно стоящий | ТЭЦ №23 | Восточный | район Северное Измайлово | 1995-01-01 | ПАО «МОЭК» | Сиреневый бульв., д.29, корп.1 | 0 | 0 | 0 | 0 | да
3965 | 04-06-0603/008 | Сиреневый бульв., д.27, стр.1 | ЦТП | Отдельно стоящий | ТЭЦ №23 | Восточный | район Северное Измайлово | 1995-01-01 | ПАО «МОЭК» | Сиреневый бульв., д.25 | 0.073 | 0.1606 | 0.21 | 0 | да
3966 | 04-06-0603/008 | Сиреневый бульв., д.27, стр.1 | ЦТП | Отдельно стоящий | ТЭЦ №23 | Восточный | район Северное Измайлово | 1995-01-01 | ПАО «МОЭК» | 7-я Парковая ул., д.31, корп.1 | 0.11 | 0.255 | 0.25 | 0 | да
3967 | 04-06-0603/008 | Сиреневый бульв., д.27, стр.1 | ЦТП | Отдельно стоящий | ТЭЦ №23 | Восточный | район Северное Измайлово | 1995-01-01 | ПАО «МОЭК» | ул. Константина Федина, д.8 | 0.105 | 0.231 | 0.23 | 0 | да
3968 | 04-06-0603/008 | Сиреневый бульв., д.27, стр.1 | ЦТП | Отдельно стоящий | ТЭЦ №23 | Восточный | район Северное Измайлово | 1995-01-01 | ПАО «МОЭК» | 9-я Парковая ул., д.49, корп.1 | 0.118 | 0.2596 | 0.17 | 0 | да
3969 | 04-06-0603/008 | Сиреневый бульв., д.27, стр.1 | ЦТП | Отдельно стоящий | ТЭЦ №23 | Восточный | район Северное Измайлово | 1995-01-01 | ПАО «МОЭК» | Сиреневый бульв., д.25А | 0.032 | 0.112 | 0.06656 | 0 | да
3970 | 04-06-0603/008 | Сиреневый бульв., д.27, стр.1 | ЦТП | Отдельно стоящий | ТЭЦ №23 | Восточный | район Северное Измайлово | 1995-01-01 | ПАО «МОЭК» | 7-я Парковая ул., д.31, корп.3 | 0.114 | 0.2508 | 0.25 | 0 | да
3971 | 04-06-0603/008 | Сиреневый бульв., д.27, стр.1 | ЦТП | Отдельно стоящий | ТЭЦ №23 | Восточный | район Северное Измайлово | 1995-01-01 | ПАО «МОЭК» | Сиреневый бульв., д.27, корп.1 | 0.118 | 0.2596 | 0.17 | 0 | да
3972 | 04-06-0603/008 | Сиреневый бульв., д.27, стр.1 | ЦТП | Отдельно стоящий | ТЭЦ №23 | Восточный | район Северное Измайлово | 1995-01-01 | ПАО «МОЭК» | 7-я Парковая ул., д.31, корп.2 | 0.114 | 0.2508 | 0.26 | 0 | да
3973 | 04-06-0603/008 | Сиреневый бульв., д.27, стр.1 | ЦТП | Отдельно стоящий | ТЭЦ №23 | Восточный | район Северное Измайлово | 1995-01-01 | ПАО «МОЭК» | Сиреневый бульв., д.29/45, корп.3 | 0.12 | 0.277 | 0.32 | 0 | да
3974 | 04-06-0603/008 | Сиреневый бульв., д.27, стр.1 | ЦТП | Отдельно стоящий | ТЭЦ №23 | Восточный | район Северное Измайлово | 1995-01-01 | ПАО «МОЭК» | 9-я Парковая ул., д.47, корп.2 | 0.118 | 0.2596 | 0.17 | 0 | да
3975 | 04-06-0603/008 | Сиреневый бульв., д.27, стр.1 | ЦТП | Отдельно стоящий | ТЭЦ №23 | Восточный | район Северное Измайлово | 1995-01-01 | ПАО «МОЭК» | 9-я Парковая ул., д.49, корп.2 | 0.118 | 0.2596 | 0.17 | 0 | да
3976 | 04-06-0603/008 | Сиреневый бульв., д.27, стр.1 | ЦТП | Отдельно стоящий | ТЭЦ №23 | Восточный | район Северное Измайлово | 1995-01-01 | ПАО «МОЭК» | ул. Константина Федина, д.12 | 0.105 | 0.231 | 0.23 | 0 | да
3977 | 04-06-0603/008 | Сиреневый бульв., д.27, стр.1 | ЦТП | Отдельно стоящий | ТЭЦ №23 | Восточный | район Северное Измайлово | 1995-01-01 | ПАО «МОЭК» | ул. Константина Федина, д.10 | 0.105 | 0.231 | 0.24 | 0 | да
3978 | 04-06-0603/008 | Сиреневый бульв., д.27, стр.1 | ЦТП | Отдельно стоящий | ТЭЦ №23 | Восточный | район Северное Измайлово | 1995-01-01 | ПАО «МОЭК» | 7-я Парковая ул., д.33, корп.1 | 0.105 | 0.231 | 0.24 | 0 | да
3979 | 04-06-0603/008 | Сиреневый бульв., д.27, стр.1 | ЦТП | Отдельно стоящий | ТЭЦ №23 | Восточный | район Северное Измайлово | 1995-01-01 | ПАО «МОЭК» | Сиреневый бульв., д.29, корп.2 | 0.15 | 0.33 | 0.33 | 0 | да
3980 | 04-06-0603/008 | Сиреневый бульв., д.27, стр.1 | ЦТП | Отдельно стоящий | ТЭЦ №23 | Восточный | район Северное Измайлово | 1995-01-01 | ПАО «МОЭК» | Сиреневый бульв., д.27, корп.3 | 0.15 | 0.33 | 0.33 | 0 | да
3981 | 04-06-0603/008 | Сиреневый бульв., д.27, стр.1 | ЦТП | Отдельно стоящий | ТЭЦ №23 | Восточный | район Северное Измайлово | 1995-01-01 | ПАО «МОЭК» | ул. Константина Федина, д.14 | 0.03 | 0.105 | 0.16 | 0 | да
3982 | 04-01-0605/026 | Открытое шоссе, д.24 | ЦТП | Подвальное | ТЭЦ №23 | Восточный | район Метрогородок | 1989-05-01 | ПАО «МОЭК» | Открытое шоссе, д.24 | 0.03 | 0.105 | 0.12 | 0.08 | нет
3983 | 04-02-0422/018 | Измайловское шоссе, д.17, корп.2, стр.2 | ЦТП | Отдельно стоящий | ТЭЦ №11 | Восточный | район Соколиная Гора | 1983-01-01 | ПАО «МОЭК» | Измайловское шоссе, д.17, корп.1 | 0.19 | 0.418 | 0.44 | 0 | да
3984 | 04-02-0422/018 | Измайловское шоссе, д.17, корп.2, стр.2 | ЦТП | Отдельно стоящий | ТЭЦ №11 | Восточный | район Соколиная Гора | 1983-01-01 | ПАО «МОЭК» | Измайловское шоссе, д.17, корп.2 | 0.19 | 0.418 | 0.44 | 0 | да
3985 | 04-02-0608/МК-136 | Русаковская ул., д.18/20 | ЦТП | Подвальное | ТЭЦ №23 | Восточный | район Сокольники | 2018-09-25 | ПАО «МОЭК» | ул. Жебрунова, д.4Ж | 0 | 0 | 0.069 | 0 | да
3986 | 04-02-0608/МК-136 | Русаковская ул., д.18/20 | ЦТП | Подвальное | ТЭЦ №23 | Восточный | район Сокольники | 2018-09-25 | ПАО «МОЭК» | ул. Жебрунова, д.4 | 0 | 0 | 0.13 | 0 | да
3987 | 04-02-0608/МК-136 | Русаковская ул., д.18/20 | ЦТП | Подвальное | ТЭЦ №23 | Восточный | район Сокольники | 2018-09-25 | ПАО «МОЭК» | ул. Жебрунова, д.2 | 0 | 0 | 0.156 | 0 | да
3988 | 04-02-0608/МК-136 | Русаковская ул., д.18/20 | ЦТП | Подвальное | ТЭЦ №23 | Восточный | район Сокольники | 2018-09-25 | ПАО «МОЭК» | Русаковская ул., д.18/20 | 0 | 0 | 0.6 | 0 | да
3989 | 04-01-0607/037 | Бойцовая ул., д.29 | ИТП | Подвальное | ТЭЦ №23 | Восточный | район Богородское | 1945-05-09 | ПАО «МОЭК» | Бойцовая ул., д.29 | 0.13 | 0.286 | 0.47 | 0 | да
3990 | 04-04-0223/028 | Федеративный просп., д.38, корп.1, стр.2 | ЦТП | Отдельно стоящий | ТЭЦ №22 | Восточный | район Новогиреево | 1970-01-01 | ПАО «МОЭК» | Федеративный просп., д.40, корп.1 | 0.13 | 0.286 | 0.29 | 0 | да
3991 | 04-04-0223/028 | Федеративный просп., д.38, корп.1, стр.2 | ЦТП | Отдельно стоящий | ТЭЦ №22 | Восточный | район Новогиреево | 1970-01-01 | ПАО «МОЭК» | Федеративный просп., д.38, корп.2 | 0.13 | 0.286 | 0.29 | 0 | да
3992 | 04-04-0223/028 | Федеративный просп., д.38, корп.1, стр.2 | ЦТП | Отдельно стоящий | ТЭЦ №22 | Восточный | район Новогиреево | 1970-01-01 | ПАО «МОЭК» | Федеративный просп., д.38, корп.1 | 0.13 | 0.286 | 0.29 | 0 | да
3993 | 04-04-0223/028 | Федеративный просп., д.38, корп.1, стр.2 | ЦТП | Отдельно стоящий | ТЭЦ №22 | Восточный | район Новогиреево | 1970-01-01 | ПАО «МОЭК» | Федеративный просп., д.42, корп.1 | 0.12 | 0.26686 | 0.29 | 0 | да
3994 | 04-04-0223/028 | Федеративный просп., д.38, корп.1, стр.2 | ЦТП | Отдельно стоящий | ТЭЦ №22 | Восточный | район Новогиреево | 1970-01-01 | ПАО «МОЭК» | Федеративный просп., д.42, корп.2 | 0.12 | 0.264 | 0.29 | 0 | да
3995 | 04-04-0223/028 | Федеративный просп., д.38, корп.1, стр.2 | ЦТП | Отдельно стоящий | ТЭЦ №22 | Восточный | район Новогиреево | 1970-01-01 | ПАО «МОЭК» | Федеративный просп., д.40, корп.2 | 0.13 | 0.286 | 0.29 | 0 | да
3996 | 04-01-0608/007 | Знаменская ул., д.53, стр.2 | ЦТП | Отдельно стоящий | ТЭЦ №23 | Восточный | район Преображенское | 1972-01-01 | ПАО «МОЭК» | Знаменская ул., д.53 | 0.29 | 0.638 | 0.69 | 0 | да
3997 | 04-01-0608/007 | Знаменская ул., д.53, стр.2 | ЦТП | Отдельно стоящий | ТЭЦ №23 | Восточный | район Преображенское | 1972-01-01 | ПАО «МОЭК» | Просторная ул., д.12, корп.2 | 0.13 | 0.286 | 0.3 | 0 | да
3998 | 04-01-0608/007 | Знаменская ул., д.53, стр.2 | ЦТП | Отдельно стоящий | ТЭЦ №23 | Восточный | район Преображенское | 1972-01-01 | ПАО «МОЭК» | Просторная ул., д.12, корп.3 | 0.11 | 0.242 | 0.26 | 0 | да
3999 | 04-01-0608/007 | Знаменская ул., д.53, стр.2 | ЦТП | Отдельно стоящий | ТЭЦ №23 | Восточный | район Преображенское | 1972-01-01 | ПАО «МОЭК» | Просторная ул., д.14, корп.2 | 0.12 | 0.264 | 0.26 | 0 | да
4000 | 04-01-0608/007 | Знаменская ул., д.53, стр.2 | ЦТП | Отдельно стоящий | ТЭЦ №23 | Восточный | район Преображенское | 1972-01-01 | ПАО «МОЭК» | Халтуринская ул., д.19 | 0.29 | 0.677 | 0.73 | 0.02 | да
4001 | 20-04-0402/004 | ул. Плеханова, д.6, корп.30 | ЦТП | Встроенное | ТЭЦ №11 | Восточный | район Перово | 1945-05-09 | ПАО «МОЭК» | ул. Плеханова, д.6, корп.30 | 0 | 0 | 0 | 0 | нет
4002 | 20-04-0402/004 | ул. Плеханова, д.6, корп.30 | ЦТП | Встроенное | ТЭЦ №11 | Восточный | район Перово | 1945-05-09 | ПАО «МОЭК» | ул. Плеханова, д.6, корп.25 | 0 | 0 | 0 | 0 | нет
4003 | 20-04-0402/004 | ул. Плеханова, д.6, корп.30 | ЦТП | Встроенное | ТЭЦ №11 | Восточный | район Перово | 1945-05-09 | ПАО «МОЭК» | ул. Плеханова, д.6, корп.33 | 0 | 0 | 0 | 0 | нет
4004 | 20-04-0402/004 | ул. Плеханова, д.6, корп.30 | ЦТП | Встроенное | ТЭЦ №11 | Восточный | район Перово | 1945-05-09 | ПАО «МОЭК» | ул. Плеханова, д.6, корп.32 | 0 | 0 | 0 | 0 | нет
4005 | 20-04-0402/004 | ул. Плеханова, д.6, корп.30 | ЦТП | Встроенное | ТЭЦ №11 | Восточный | район Перово | 1945-05-09 | ПАО «МОЭК» | ул. Плеханова, д.6, корп.29 | 0 | 0 | 0 | 0 | нет
4006 | 20-04-0402/004 | ул. Плеханова, д.6, корп.30 | ЦТП | Встроенное | ТЭЦ №11 | Восточный | район Перово | 1945-05-09 | ПАО «МОЭК» | ул. Плеханова, д.6, корп.28 | 0 | 0 | 0 | 0 | нет
4007 | 20-04-0402/004 | ул. Плеханова, д.6, корп.30 | ЦТП | Встроенное | ТЭЦ №11 | Восточный | район Перово | 1945-05-09 | ПАО «МОЭК» | ул. Плеханова, д.6, корп.27 | 0 | 0 | 0 | 0 | нет
4008 | 20-04-0402/004 | ул. Плеханова, д.6, корп.30 | ЦТП | Встроенное | ТЭЦ №11 | Восточный | район Перово | 1945-05-09 | ПАО «МОЭК» | ул. Плеханова, д.6, корп.18 | 0 | 0 | 0 | 0 | нет
4009 | 20-04-0402/004 | ул. Плеханова, д.6, корп.30 | ЦТП | Встроенное | ТЭЦ №11 | Восточный | район Перово | 1945-05-09 | ПАО «МОЭК» | ул. Плеханова, д.6, корп.14 | 0 | 0 | 0 | 0 | нет
4010 | 20-04-0402/004 | ул. Плеханова, д.6, корп.30 | ЦТП | Встроенное | ТЭЦ №11 | Восточный | район Перово | 1945-05-09 | ПАО «МОЭК» | ул. Плеханова, д.6, корп.13 | 0 | 0 | 0 | 0 | нет
4011 | 20-04-0402/004 | ул. Плеханова, д.6, корп.30 | ЦТП | Встроенное | ТЭЦ №11 | Восточный | район Перово | 1945-05-09 | ПАО «МОЭК» | ул. Плеханова, д.6, корп.12 | 0 | 0 | 0 | 0 | нет
4012 | 20-04-0402/004 | ул. Плеханова, д.6, корп.30 | ЦТП | Встроенное | ТЭЦ №11 | Восточный | район Перово | 1945-05-09 | ПАО «МОЭК» | ул. Плеханова, д.6, корп.11 | 0 | 0 | 0 | 0 | нет
4013 | 20-04-0402/004 | ул. Плеханова, д.6, корп.30 | ЦТП | Встроенное | ТЭЦ №11 | Восточный | район Перово | 1945-05-09 | ПАО «МОЭК» | ул. Плеханова, д.6, корп.10 | 0 | 0 | 0 | 0 | нет
4014 | 20-04-0402/004 | ул. Плеханова, д.6, корп.30 | ЦТП | Встроенное | ТЭЦ №11 | Восточный | район Перово | 1945-05-09 | ПАО «МОЭК» | ул. Плеханова, д.6, корп.9 | 0 | 0 | 0 | 0 | нет
4015 | 20-04-0402/004 | ул. Плеханова, д.6, корп.30 | ЦТП | Встроенное | ТЭЦ №11 | Восточный | район Перово | 1945-05-09 | ПАО «МОЭК» | ул. Плеханова, д.6, корп.8 | 0 | 0 | 0 | 0 | нет
4016 | 20-04-0402/004 | ул. Плеханова, д.6, корп.30 | ЦТП | Встроенное | ТЭЦ №11 | Восточный | район Перово | 1945-05-09 | ПАО «МОЭК» | ул. Плеханова, д.6, корп.7 | 0 | 0 | 0 | 0 | нет
4017 | 20-04-0402/004 | ул. Плеханова, д.6, корп.30 | ЦТП | Встроенное | ТЭЦ №11 | Восточный | район Перово | 1945-05-09 | ПАО «МОЭК» | ул. Плеханова, д.6, корп.6 | 0 | 0 | 0 | 0 | нет
4018 | 20-04-0402/004 | ул. Плеханова, д.6, корп.30 | ЦТП | Встроенное | ТЭЦ №11 | Восточный | район Перово | 1945-05-09 | ПАО «МОЭК» | ул. Плеханова, д.6, корп.5 | 0 | 0 | 0 | 0 | нет
4019 | 20-04-0402/004 | ул. Плеханова, д.6, корп.30 | ЦТП | Встроенное | ТЭЦ №11 | Восточный | район Перово | 1945-05-09 | ПАО «МОЭК» | ул. Плеханова, д.6, корп.4 | 0 | 0 | 0 | 0 | нет
4020 | 20-04-0402/004 | ул. Плеханова, д.6, корп.30 | ЦТП | Встроенное | ТЭЦ №11 | Восточный | район Перово | 1945-05-09 | ПАО «МОЭК» | ул. Плеханова, д.6, корп.3 | 0 | 0 | 0 | 0 | нет
4021 | 20-04-0402/004 | ул. Плеханова, д.6, корп.30 | ЦТП | Встроенное | ТЭЦ №11 | Восточный | район Перово | 1945-05-09 | ПАО «МОЭК» | ул. Плеханова, д.6, корп.2 | 0 | 0 | 0 | 0 | нет
4022 | 20-04-0402/004 | ул. Плеханова, д.6, корп.30 | ЦТП | Встроенное | ТЭЦ №11 | Восточный | район Перово | 1945-05-09 | ПАО «МОЭК» | ул. Плеханова, д.6, корп.1 | 0 | 0 | 0 | 0 | нет
4023 | 20-04-0402/004 | ул. Плеханова, д.6, корп.30 | ЦТП | Встроенное | ТЭЦ №11 | Восточный | район Перово | 1945-05-09 | ПАО «МОЭК» | ул. Плеханова, д.6, корп.31 | 0 | 0 | 0 | 0 | нет
4024 | 20-04-0402/004 | ул. Плеханова, д.6, корп.30 | ЦТП | Встроенное | ТЭЦ №11 | Восточный | район Перово | 1945-05-09 | ПАО «МОЭК» | ул. Плеханова, д.6, корп.21А | 0 | 0 | 0 | 0 | нет
4025 | 20-04-0402/004 | ул. Плеханова, д.6, корп.30 | ЦТП | Встроенное | ТЭЦ №11 | Восточный | район Перово | 1945-05-09 | ПАО «МОЭК» | ул. Плеханова, д.6, корп.21 | 0 | 0 | 0 | 0 | нет
4026 | 04-06-0603/027 | 3-я Парковая ул., д.40 | ЦТП | Подвальное | ТЭЦ №23 | Восточный | район Северное Измайлово | 1995-01-01 | ПАО «МОЭК» | 3-я Парковая ул., д.44Б, стр.1 | 0 | 0 | 0 | 0 | да
4027 | 04-06-0603/027 | 3-я Парковая ул., д.40 | ЦТП | Подвальное | ТЭЦ №23 | Восточный | район Северное Измайлово | 1995-01-01 | ПАО «МОЭК» | 3-я Парковая ул., д.42, корп.3 | 0.115 | 0.253 | 0.232 | 0 | да
4028 | 04-06-0603/027 | 3-я Парковая ул., д.40 | ЦТП | Подвальное | ТЭЦ №23 | Восточный | район Северное Измайлово | 1995-01-01 | ПАО «МОЭК» | 3-я Парковая ул., д.42, корп.2 | 0.075 | 0.165 | 0.18 | 0 | да
4029 | 04-06-0603/027 | 3-я Парковая ул., д.40 | ЦТП | Подвальное | ТЭЦ №23 | Восточный | район Северное Измайлово | 1995-01-01 | ПАО «МОЭК» | 3-я Парковая ул., д.42, корп.1 | 0.115 | 0.253 | 0.232 | 0 | да
4030 | 04-06-0603/027 | 3-я Парковая ул., д.40 | ЦТП | Подвальное | ТЭЦ №23 | Восточный | район Северное Измайлово | 1995-01-01 | ПАО «МОЭК» | 3-я Парковая ул., д.42А | 0.04 | 0.14 | 0.1 | 0.03 | да
4031 | 04-06-0603/027 | 3-я Парковая ул., д.40 | ЦТП | Подвальное | ТЭЦ №23 | Восточный | район Северное Измайлово | 1995-01-01 | ПАО «МОЭК» | 3-я Парковая ул., д.44, корп.2 | 0.115 | 0.253 | 0.232 | 0 | да
4032 | 04-06-0603/027 | 3-я Парковая ул., д.40 | ЦТП | Подвальное | ТЭЦ №23 | Восточный | район Северное Измайлово | 1995-01-01 | ПАО «МОЭК» | 3-я Парковая ул., д.44Б | 0.0003 | 0.00105 | 0.11472 | 0 | да
4033 | 04-06-0603/027 | 3-я Парковая ул., д.40 | ЦТП | Подвальное | ТЭЦ №23 | Восточный | район Северное Измайлово | 1995-01-01 | ПАО «МОЭК» | 3-я Парковая ул., д.40 | 0.115 | 0.25534 | 0.232 | 0 | да
4034 | 04-06-0603/027 | 3-я Парковая ул., д.40 | ЦТП | Подвальное | ТЭЦ №23 | Восточный | район Северное Измайлово | 1995-01-01 | ПАО «МОЭК» | Сиреневый бульв., д.15 | 0.01 | 0.035 | 0.39 | 0 | да
4035 | 04-06-0603/027 | 3-я Парковая ул., д.40 | ЦТП | Подвальное | ТЭЦ №23 | Восточный | район Северное Измайлово | 1995-01-01 | ПАО «МОЭК» | 3-я Парковая ул., д.44, корп.1 | 0.115 | 0.253 | 0.232 | 0 | да
4036 | 04-06-0603/027 | 3-я Парковая ул., д.40 | ЦТП | Подвальное | ТЭЦ №23 | Восточный | район Северное Измайлово | 1995-01-01 | ПАО «МОЭК» | Сиреневый бульв., д.13 | 0.002 | 0.007 | 0.013 | 0 | да
4037 | 04-03-0417/046 | 1-я Владимирская ул., д.12, корп.2 | ИТП | Подвальное | ТЭЦ №11 | Восточный | район Перово | 1960-01-01 | ПАО «МОЭК» | 1-я Владимирская ул., д.12, корп.2 | 0.13 | 0.3042 | 0.23 | 0 | да
4038 | 04-05-0604/190 | 9-я Парковая ул., д.26, корп.2 | ЦТП | Подвальное | ТЭЦ №23 | Восточный | район Измайлово | 1959-01-01 | ПАО «МОЭК» | Первомайская ул., д.77 | 0 | 0 | 0.17994 | 0 | нет
4039 | 04-05-0604/190 | 9-я Парковая ул., д.26, корп.2 | ЦТП | Подвальное | ТЭЦ №23 | Восточный | район Измайлово | 1959-01-01 | ПАО «МОЭК» | 9-я Парковая ул., д.26, корп.2 | 0 | 0 | 0.17 | 0 | нет
4040 | 04-07-0222/049 | ул. Сталеваров, д.4, корп.4, стр.2 | ЦТП | Отдельно стоящий | ТЭЦ №22 | Восточный | район Ивановское | 1973-01-01 | ПАО «МОЭК» | ул. Сталеваров, д.4, корп.1 | 0.11 | 0.242 | 0.32 | 0 | да
4041 | 04-07-0222/049 | ул. Сталеваров, д.4, корп.4, стр.2 | ЦТП | Отдельно стоящий | ТЭЦ №22 | Восточный | район Ивановское | 1973-01-01 | ПАО «МОЭК» | ул. Сталеваров, д.4, корп.2 | 0.26 | 0.572 | 0.645 | 0 | да
4042 | 04-07-0222/049 | ул. Сталеваров, д.4, корп.4, стр.2 | ЦТП | Отдельно стоящий | ТЭЦ №22 | Восточный | район Ивановское | 1973-01-01 | ПАО «МОЭК» | ул. Сталеваров, д.4, корп.3 | 0.19 | 0.418 | 0.635 | 0 | да
4043 | 04-07-0222/049 | ул. Сталеваров, д.4, корп.4, стр.2 | ЦТП | Отдельно стоящий | ТЭЦ №22 | Восточный | район Ивановское | 1973-01-01 | ПАО «МОЭК» | ул. Сталеваров, д.4, корп.4 | 0.32 | 0.704 | 0.93 | 0 | да
4044 | 04-01-0611/008 | 1-я Мясниковская ул., д.14 | ИТП | Подвальное | ТЭЦ №23 | Восточный | район Богородское | 1945-05-09 | ПАО «МОЭК» | 1-я Мясниковская ул., д.14 | 0 | 0 | 0.30509 | 0 | да
4045 | 04-03-0209/065 | 3-я Владимирская ул., д.12А | ИТП | Подвальное | ТЭЦ №22 | Восточный | район Перово | 1966-01-01 | ПАО «МОЭК» | 3-я Владимирская ул., д.12А | 0.07 | 0.245 | 0.2 | 0 | нет
4046 | 04-02-0409/073 | 5-я ул. Соколиной Горы, д.5 | ИТП | Подвальное | ТЭЦ №11 | Восточный | район Соколиная Гора | 2002-06-01 | ПАО «МОЭК» | 5-я ул. Соколиной Горы, д.5 | 0.06 | 0.21 | 0.26 | 0.095 | да
4047 | 04-06-0603/034 | Щёлковское шоссе, д.15, стр.1 | ЦТП | Отдельно стоящий | ТЭЦ №23 | Восточный | район Гольяново | 1966-01-01 | ПАО «МОЭК» | Щёлковское шоссе, д.17, корп.1 | 0.14 | 0.308 | 0.26 | 0 | да
4048 | 04-06-0603/034 | Щёлковское шоссе, д.15, стр.1 | ЦТП | Отдельно стоящий | ТЭЦ №23 | Восточный | район Гольяново | 1966-01-01 | ПАО «МОЭК» | Щёлковское шоссе, д.11 | 0.3 | 0.66 | 0.69 | 0 | да
4049 | 04-06-0603/034 | Щёлковское шоссе, д.15, стр.1 | ЦТП | Отдельно стоящий | ТЭЦ №23 | Восточный | район Гольяново | 1966-01-01 | ПАО «МОЭК» | Щёлковское шоссе, д.13 | 0.0185 | 0.06475 | 0.1166 | 0.025 | да
4050 | 04-06-0603/034 | Щёлковское шоссе, д.15, стр.1 | ЦТП | Отдельно стоящий | ТЭЦ №23 | Восточный | район Гольяново | 1966-01-01 | ПАО «МОЭК» | Щёлковское шоссе, д.15 | 0.3 | 0.66 | 0.69 | 0 | да
4051 | 04-06-0603/034 | Щёлковское шоссе, д.15, стр.1 | ЦТП | Отдельно стоящий | ТЭЦ №23 | Восточный | район Гольяново | 1966-01-01 | ПАО «МОЭК» | Щёлковское шоссе, д.13, корп.1 | 0.14 | 0.308 | 0.26 | 0 | да
4052 | 04-06-0603/034 | Щёлковское шоссе, д.15, стр.1 | ЦТП | Отдельно стоящий | ТЭЦ №23 | Восточный | район Гольяново | 1966-01-01 | ПАО «МОЭК» | Щёлковское шоссе, д.9 | 0.2785 | 0.6395 | 0.7174 | 0 | да
4053 | 04-06-0603/034 | Щёлковское шоссе, д.15, стр.1 | ЦТП | Отдельно стоящий | ТЭЦ №23 | Восточный | район Гольяново | 1966-01-01 | ПАО «МОЭК» | Щёлковское шоссе, д.17 | 0.03 | 0.105 | 0.07769 | 0 | да
4054 | 04-02-0609/056 | Щербаковская ул., д.55 | ИТП | Подвальное | ТЭЦ №23 | Восточный | район Соколиная Гора | 1998-01-01 | ПАО «МОЭК» | Щербаковская ул., д.55 | 0.303 | 0.66797 | 1.041 | 0 | да
4055 | 04-09-212 | Суздальская ул., д.20, стр.1 | ЦТП | Встроенное | РТС Перово | Восточный | район Новокосино | 1989-01-01 | ПАО «МОЭК» | Суздальская ул., д.20 | 0.004576 | 0.016016 | 0.099714 | 0 | нет
4056 | 04-09-212 | Суздальская ул., д.20, стр.1 | ЦТП | Встроенное | РТС Перово | Восточный | район Новокосино | 1989-01-01 | ПАО «МОЭК» | Суздальская ул., д.20, корп.5 | 0.17273 | 0.38 | 0.48278 | 0 | нет
4057 | 04-09-212 | Суздальская ул., д.20, стр.1 | ЦТП | Встроенное | РТС Перово | Восточный | район Новокосино | 1989-01-01 | ПАО «МОЭК» | Суздальская ул., д.22, корп.1 | 0.19956 | 0.45215 | 0.82963 | 0 | нет
4058 | 04-09-212 | Суздальская ул., д.20, стр.1 | ЦТП | Встроенное | РТС Перово | Восточный | район Новокосино | 1989-01-01 | ПАО «МОЭК» | Суздальская ул., д.20, корп.4 | 0.1268 | 0.27896 | 0.5314 | 0 | нет
4059 | 04-09-212 | Суздальская ул., д.20, стр.1 | ЦТП | Встроенное | РТС Перово | Восточный | район Новокосино | 1989-01-01 | ПАО «МОЭК» | Суздальская ул., д.22, корп.2 | 0.17165 | 0.37763 | 0.47849 | 0 | нет
4060 | 04-09-212 | Суздальская ул., д.20, стр.1 | ЦТП | Встроенное | РТС Перово | Восточный | район Новокосино | 1989-01-01 | ПАО «МОЭК» | Суздальская ул., д.22А | 0.10754 | 0.37639 | 0.2683 | 0.1006 | нет
4061 | 04-09-212 | Суздальская ул., д.20, стр.1 | ЦТП | Встроенное | РТС Перово | Восточный | район Новокосино | 1989-01-01 | ПАО «МОЭК» | Суздальская ул., д.22, корп.3 | 0.17273 | 0.38014 | 0.37152 | 0 | нет
4062 | 04-05-0604/047 | Измайловский бульв., д.40, стр.1 | ЦТП | Отдельно стоящий | ТЭЦ №23 | Восточный | район Измайлово | 2001-01-01 | ПАО «МОЭК» | Измайловский бульв., д.40 | 0.425 | 0.946 | 1.292 | 0 | да
4063 | 04-05-0604/047 | Измайловский бульв., д.40, стр.1 | ЦТП | Отдельно стоящий | ТЭЦ №23 | Восточный | район Измайлово | 2001-01-01 | ПАО «МОЭК» | 11-я Парковая ул., д.25 | 0.184 | 0.4048 | 0.308 | 0 | да
4064 | 04-05-0604/047 | Измайловский бульв., д.40, стр.1 | ЦТП | Отдельно стоящий | ТЭЦ №23 | Восточный | район Измайлово | 2001-01-01 | ПАО «МОЭК» | Средняя Первомайская ул., д.3 | 0.1363 | 0.47705 | 0.23 | 0.67 | да
4065 | 04-05-0602/035 | Никитинская ул., д.7 | ЦТП | Подвальное | ТЭЦ №23 | Восточный | район Измайлово | 1958-01-01 | ПАО «МОЭК» | Никитинская ул., д.7 | 0.11 | 0.385 | 0.528 | 0.02 | нет
4066 | 04-05-0602/035 | Никитинская ул., д.7 | ЦТП | Подвальное | ТЭЦ №23 | Восточный | район Измайлово | 1958-01-01 | ПАО «МОЭК» | Никитинская ул., д.7, стр.2 | 0 | 0 | 0 | 0 | нет
4067 | 04-02-0409/018 | 5-я ул. Соколиной Горы, д.14 | ИТП | Подвальное | ТЭЦ №11 | Восточный | район Соколиная Гора | 2007-02-01 | ПАО «МОЭК» | 5-я ул. Соколиной Горы, д.14 | 0.0257 | 0.08995 | 0.348 | 0.593 | да
4068 | 04-07-0615/037 | шоссе Энтузиастов, д.53 | ИТП | Встроенное | ТЭЦ №23 | Восточный | район Ивановское | 2008-02-27 | ПАО «МОЭК» | шоссе Энтузиастов, д.53 | 0.3107 | 0.7241 | 0.9896 | 0.5318 | нет
4069 | 04-02-0409/120 | 1-й Кирпичный пер., д.17 | ЦТП | Подвальное | ТЭЦ №11 | Восточный | район Соколиная Гора | 1957-01-01 | ПАО «МОЭК» | 1-й Кирпичный пер., д.17 | 0.199 | 0.4508 | 0.622 | 0 | да
4070 | 04-02-0409/120 | 1-й Кирпичный пер., д.17 | ЦТП | Подвальное | ТЭЦ №11 | Восточный | район Соколиная Гора | 1957-01-01 | ПАО «МОЭК» | 1-й Кирпичный пер., д.19 | 0.053 | 0.1166 | 0.151 | 0 | да
4071 | 04-02-0409/120 | 1-й Кирпичный пер., д.17 | ЦТП | Подвальное | ТЭЦ №11 | Восточный | район Соколиная Гора | 1957-01-01 | ПАО «МОЭК» | 1-й Кирпичный пер., д.22 | 0 | 0 | 0.066 | 0 | да
4072 | 04-02-0409/120 | 1-й Кирпичный пер., д.17 | ЦТП | Подвальное | ТЭЦ №11 | Восточный | район Соколиная Гора | 1957-01-01 | ПАО «МОЭК» | 1-й Кирпичный пер., д.26 | 0.083 | 0.1826 | 0.181 | 0 | да
4073 | 04-05-0602/010 | Сиреневый бульв., д.6, корп.1 | ЦТП | Подвальное | ТЭЦ №23 | Восточный | район Измайлово | 2007-10-01 | ПАО «МОЭК» | Сиреневый бульв., д.6, стр.3 | 0 | 0 | 0.0073 | 0 | нет
4074 | 04-05-0602/010 | Сиреневый бульв., д.6, корп.1 | ЦТП | Подвальное | ТЭЦ №23 | Восточный | район Измайлово | 2007-10-01 | ПАО «МОЭК» | Сиреневый бульв., д.6, стр.1 | 0.0086 | 0.0301 | 0.049 | 0 | нет
4075 | 04-05-0602/010 | Сиреневый бульв., д.6, корп.1 | ЦТП | Подвальное | ТЭЦ №23 | Восточный | район Измайлово | 2007-10-01 | ПАО «МОЭК» | Сиреневый бульв., д.6, корп.1 | 0.09 | 0.315 | 0.25 | 0.35 | нет
4076 | 04-05-0602/010 | Сиреневый бульв., д.6, корп.1 | ЦТП | Подвальное | ТЭЦ №23 | Восточный | район Измайлово | 2007-10-01 | ПАО «МОЭК» | Сиреневый бульв., д.6, корп.2 | 0 | 0 | 0.011 | 0 | нет
4077 | 04-02-0608/119 | ул. Олений Вал, д.24, корп.3, стр.2 | ЦТП | Отдельно стоящий | ТЭЦ №23 | Восточный | район Сокольники | 1997-01-01 | ПАО «МОЭК» | Колодезный пер., д.3 | 0 | 0 | 0.13 | 0.32 | да
4078 | 04-02-0608/119 | ул. Олений Вал, д.24, корп.3, стр.2 | ЦТП | Отдельно стоящий | ТЭЦ №23 | Восточный | район Сокольники | 1997-01-01 | ПАО «МОЭК» | ул. Олений Вал, д.24, корп.2 | 0.19 | 0.41813 | 0.44 | 0 | да
4079 | 04-02-0608/119 | ул. Олений Вал, д.24, корп.3, стр.2 | ЦТП | Отдельно стоящий | ТЭЦ №23 | Восточный | район Сокольники | 1997-01-01 | ПАО «МОЭК» | ул. Олений Вал, д.24, корп.3 | 0.19 | 0.41813 | 0.44 | 0 | да
4080 | 04-02-0608/119 | ул. Олений Вал, д.24, корп.3, стр.2 | ЦТП | Отдельно стоящий | ТЭЦ №23 | Восточный | район Сокольники | 1997-01-01 | ПАО «МОЭК» | ул. Олений Вал, д.24, корп.1 | 0.19 | 0.41813 | 0.44 | 0 | да
4081 | 04-06-0615/002 | Алтайская ул., д.15, стр.1 | ЦТП | Отдельно стоящий | ТЭЦ №23 | Восточный | район Гольяново | 1976-01-01 | ПАО «МОЭК» | Алтайская ул., д.15 | 0.19 | 0.418 | 0.36 | 0 | да
4082 | 04-06-0615/002 | Алтайская ул., д.15, стр.1 | ЦТП | Отдельно стоящий | ТЭЦ №23 | Восточный | район Гольяново | 1976-01-01 | ПАО «МОЭК» | Уссурийская ул., д.16 | 0.28 | 0.616 | 0.64 | 0 | да
4083 | 04-06-0615/002 | Алтайская ул., д.15, стр.1 | ЦТП | Отдельно стоящий | ТЭЦ №23 | Восточный | район Гольяново | 1976-01-01 | ПАО «МОЭК» | Уссурийская ул., д.14 | 0.381 | 0.8382 | 0.708 | 0 | да
4084 | 04-06-0615/002 | Алтайская ул., д.15, стр.1 | ЦТП | Отдельно стоящий | ТЭЦ №23 | Восточный | район Гольяново | 1976-01-01 | ПАО «МОЭК» | Алтайская ул., д.17, корп.2 | 0.15 | 0.33152 | 0.34 | 0 | да
4085 | 04-06-0615/002 | Алтайская ул., д.15, стр.1 | ЦТП | Отдельно стоящий | ТЭЦ №23 | Восточный | район Гольяново | 1976-01-01 | ПАО «МОЭК» | Уссурийская ул., д.14А | 0.04 | 0.14 | 0.21 | 0.04 | да
4086 | 04-06-0615/002 | Алтайская ул., д.15, стр.1 | ЦТП | Отдельно стоящий | ТЭЦ №23 | Восточный | район Гольяново | 1976-01-01 | ПАО «МОЭК» | Уссурийская ул., д.12 | 0.04 | 0.14 | 0.18 | 0.92 | да
4087 | 04-06-0615/002 | Алтайская ул., д.15, стр.1 | ЦТП | Отдельно стоящий | ТЭЦ №23 | Восточный | район Гольяново | 1976-01-01 | ПАО «МОЭК» | Уссурийская ул., д.14, корп.2 | 0.009 | 0.0315 | 0.059 | 0 | да
4088 | 04-07-0604/040 | Первомайская ул., д.115, стр.2 | ЦТП | Отдельно стоящий | ТЭЦ №23 | Восточный | район Восточное Измайло | 1956-01-01 | ПАО «МОЭК» | Первомайская ул., д.113 | 0.08 | 0.19265 | 0.3 | 0 | да
4089 | 04-07-0604/040 | Первомайская ул., д.115, стр.2 | ЦТП | Отдельно стоящий | ТЭЦ №23 | Восточный | район Восточное Измайло | 1956-01-01 | ПАО «МОЭК» | Средняя Первомайская ул., д.48, корп.2 | 0 | 0 | 0.208 | 0 | да
4090 | 04-07-0604/040 | Первомайская ул., д.115, стр.2 | ЦТП | Отдельно стоящий | ТЭЦ №23 | Восточный | район Восточное Измайло | 1956-01-01 | ПАО «МОЭК» | Средняя Первомайская ул., д.52 | 0 | 0 | 0.105 | 0 | да
4091 | 04-07-0604/040 | Первомайская ул., д.115, стр.2 | ЦТП | Отдельно стоящий | ТЭЦ №23 | Восточный | район Восточное Измайло | 1956-01-01 | ПАО «МОЭК» | 15-я Парковая ул., д.23 | 0.16 | 0.36071 | 0.52 | 0 | да
4092 | 04-07-0604/040 | Первомайская ул., д.115, стр.2 | ЦТП | Отдельно стоящий | ТЭЦ №23 | Восточный | район Восточное Измайло | 1956-01-01 | ПАО «МОЭК» | Средняя Первомайская ул., д.31 | 0 | 0 | 0.16 | 0 | да
4093 | 04-07-0604/040 | Первомайская ул., д.115, стр.2 | ЦТП | Отдельно стоящий | ТЭЦ №23 | Восточный | район Восточное Измайло | 1956-01-01 | ПАО «МОЭК» | Первомайская ул., д.117 | 0.09 | 0.22764 | 0.32 | 0 | да
4094 | 04-07-0604/040 | Первомайская ул., д.115, стр.2 | ЦТП | Отдельно стоящий | ТЭЦ №23 | Восточный | район Восточное Измайло | 1956-01-01 | ПАО «МОЭК» | Первомайская ул., д.115 | 0 | 0 | 0.26 | 0 | да
4095 | 04-07-0604/040 | Первомайская ул., д.115, стр.2 | ЦТП | Отдельно стоящий | ТЭЦ №23 | Восточный | район Восточное Измайло | 1956-01-01 | ПАО «МОЭК» | Средняя Первомайская ул., д.50, корп.2 | 0 | 0 | 0.208 | 0 | да
4096 | 04-07-0604/040 | Первомайская ул., д.115, стр.2 | ЦТП | Отдельно стоящий | ТЭЦ №23 | Восточный | район Восточное Измайло | 1956-01-01 | ПАО «МОЭК» | Первомайская ул., д.113, корп.1 | 0.105 | 0.231 | 0.22 | 0 | да
4097 | 04-07-0604/040 | Первомайская ул., д.115, стр.2 | ЦТП | Отдельно стоящий | ТЭЦ №23 | Восточный | район Восточное Измайло | 1956-01-01 | ПАО «МОЭК» | Средняя Первомайская ул., д.50, корп.1 | 0 | 0 | 0.208 | 0 | да
4098 | 04-07-0604/040 | Первомайская ул., д.115, стр.2 | ЦТП | Отдельно стоящий | ТЭЦ №23 | Восточный | район Восточное Измайло | 1956-01-01 | ПАО «МОЭК» | Средняя Первомайская ул., д.33 | 0 | 0 | 0.19 | 0 | да
4099 | 04-07-0604/040 | Первомайская ул., д.115, стр.2 | ЦТП | Отдельно стоящий | ТЭЦ №23 | Восточный | район Восточное Измайло | 1956-01-01 | ПАО «МОЭК» | Средняя Первомайская ул., д.48, корп.1 | 0 | 0 | 0.208 | 0 | да
4100 | 04-07-0604/040 | Первомайская ул., д.115, стр.2 | ЦТП | Отдельно стоящий | ТЭЦ №23 | Восточный | район Восточное Измайло | 1956-01-01 | ПАО «МОЭК» | 15-я Парковая ул., д.19 | 0.095 | 0.209 | 0.173 | 0 | да
4101 | 04-05-0604/099 | 5-я Парковая ул., д.25 | ИТП | Подвальное | ТЭЦ №23 | Восточный | район Измайлово | 1959-01-01 | ПАО «МОЭК» | 5-я Парковая ул., д.25 | 0.07 | 0.15634 | 0.24 | 0 | да
4102 | 04-02-0409/011-7 | 10-я ул. Соколиной Горы, д.12 | ИТП | Подвальное | ТЭЦ №11 | Восточный | район Соколиная Гора | 1959-01-01 | ПАО «МОЭК» | 10-я ул. Соколиной Горы, д.12 | 0.016 | 0.03806 | 0.18462 | 0 | да
4103 | 04-06-0601/095 | Байкальская ул., д.18, стр.1 | ЦТП | Отдельно стоящий | ТЭЦ №23 | Восточный | район Гольяново | 1995-01-01 | ПАО «МОЭК» | Байкальская ул., д.18, корп.1 | 0.323 | 0.7106 | 1.97 | 0 | нет
4104 | 04-06-0601/095 | Байкальская ул., д.18, стр.1 | ЦТП | Отдельно стоящий | ТЭЦ №23 | Восточный | район Гольяново | 1995-01-01 | ПАО «МОЭК» | Байкальская ул., д.18, корп.3 | 0.13 | 0.286 | 0.595 | 0 | нет
4105 | 04-06-0601/095 | Байкальская ул., д.18, стр.1 | ЦТП | Отдельно стоящий | ТЭЦ №23 | Восточный | район Гольяново | 1995-01-01 | ПАО «МОЭК» | Байкальская ул., д.18, корп.2 | 0.159 | 0.3498 | 0.595 | 0 | нет
4106 | 04-06-0601/095 | Байкальская ул., д.18, стр.1 | ЦТП | Отдельно стоящий | ТЭЦ №23 | Восточный | район Гольяново | 1995-01-01 | ПАО «МОЭК» | Байкальская ул., д.18, корп.4 | 0.5614 | 1.2351 | 2.12 | 0 | нет
4107 | 04-02-0608/081 | ул. Гастелло, д.42 | ИТП | Подвальное | ТЭЦ №23 | Восточный | район Сокольники | 1937-01-01 | ПАО «МОЭК» | ул. Гастелло, д.42 | 0 | 0 | 0 | 0 | нет
4108 | 04-04-0209/158 | Коренная ул., д.8, корп.2, стр.2 | ЦТП | Отдельно стоящий | ТЭЦ №22 | Восточный | район Новогиреево | 1983-01-01 | ПАО «МОЭК» | Коренная ул., д.8, корп.1 | 0.1 | 0.22 | 0.23 | 0 | да
4109 | 04-04-0209/158 | Коренная ул., д.8, корп.2, стр.2 | ЦТП | Отдельно стоящий | ТЭЦ №22 | Восточный | район Новогиреево | 1983-01-01 | ПАО «МОЭК» | Коренная ул., д.10 | 0.1 | 0.22 | 0.23 | 0 | да
4110 | 04-04-0209/158 | Коренная ул., д.8, корп.2, стр.2 | ЦТП | Отдельно стоящий | ТЭЦ №22 | Восточный | район Новогиреево | 1983-01-01 | ПАО «МОЭК» | Кусковская ул., д.19, корп.1 | 0.2373 | 0.52206 | 0.4851 | 0 | да
4111 | 04-04-0209/158 | Коренная ул., д.8, корп.2, стр.2 | ЦТП | Отдельно стоящий | ТЭЦ №22 | Восточный | район Новогиреево | 1983-01-01 | ПАО «МОЭК» | Кусковская ул., д.17, корп.1 | 0.2632 | 0.57928 | 0.6203 | 0 | да
4112 | 04-04-0209/158 | Коренная ул., д.8, корп.2, стр.2 | ЦТП | Отдельно стоящий | ТЭЦ №22 | Восточный | район Новогиреево | 1983-01-01 | ПАО «МОЭК» | Коренная ул., д.8, корп.2 | 0.18 | 0.40048 | 0.39 | 0 | да
4113 | 04-05-0602/019-5 | 3-я Парковая ул., д.36, корп.3 | ЦТП | Подвальное | ТЭЦ №23 | Восточный | район Измайлово | 1964-01-01 | ПАО «МОЭК» | 3-я Парковая ул., д.38 | 0.0705 | 0.15575 | 0.165 | 0 | да
4114 | 04-05-0602/019-5 | 3-я Парковая ул., д.36, корп.3 | ЦТП | Подвальное | ТЭЦ №23 | Восточный | район Измайлово | 1964-01-01 | ПАО «МОЭК» | 3-я Парковая ул., д.36, корп.2 | 0.06 | 0.132 | 0.14 | 0 | да
4115 | 04-05-0602/019-5 | 3-я Парковая ул., д.36, корп.3 | ЦТП | Подвальное | ТЭЦ №23 | Восточный | район Измайлово | 1964-01-01 | ПАО «МОЭК» | 3-я Парковая ул., д.36, корп.1 | 0.07 | 0.154 | 0.165 | 0 | да
4116 | 04-05-0602/019-5 | 3-я Парковая ул., д.36, корп.3 | ЦТП | Подвальное | ТЭЦ №23 | Восточный | район Измайлово | 1964-01-01 | ПАО «МОЭК» | 3-я Парковая ул., д.36, корп.3 | 0.08 | 0.176 | 0.165 | 0 | да
4117 | 04-05-0602/019-5 | 3-я Парковая ул., д.36, корп.3 | ЦТП | Подвальное | ТЭЦ №23 | Восточный | район Измайлово | 1964-01-01 | ПАО «МОЭК» | 3-я Парковая ул., д.36, корп.4 | 0.06 | 0.132 | 0.14 | 0 | да
4118 | 04-05-0602/019-5 | 3-я Парковая ул., д.36, корп.3 | ЦТП | Подвальное | ТЭЦ №23 | Восточный | район Измайлово | 1964-01-01 | ПАО «МОЭК» | Сиреневый бульв., д.12, корп.2 | 0.11 | 0.242 | 0.273 | 0 | да
4119 | 04-05-0602/019-5 | 3-я Парковая ул., д.36, корп.3 | ЦТП | Подвальное | ТЭЦ №23 | Восточный | район Измайлово | 1964-01-01 | ПАО «МОЭК» | Сиреневый бульв., д.12, корп.1 | 0.09 | 0.21053 | 0.205 | 0 | да
4120 | 04-05-0602/019-5 | 3-я Парковая ул., д.36, корп.3 | ЦТП | Подвальное | ТЭЦ №23 | Восточный | район Измайлово | 1964-01-01 | ПАО «МОЭК» | Сиреневый бульв., д.14, корп.2 | 0.07 | 0.154 | 0.165 | 0 | да
4121 | 04-09-301 | Новокосинская ул., д.6А | ЦТП | Встроенное | РТС Перово | Восточный | район Новокосино | 1997-01-01 | ПАО «МОЭК» | Новокосинская ул., д.6А | 0.023083 | 0.080791 | 0.077837 | 0 | нет
4122 | 04-09-301 | Новокосинская ул., д.6А | ЦТП | Встроенное | РТС Перово | Восточный | район Новокосино | 1997-01-01 | ПАО «МОЭК» | ул. Николая Старостина, д.11 | 0.1663 | 0.37081 | 0.15795 | 0 | нет
4123 | 04-09-301 | Новокосинская ул., д.6А | ЦТП | Встроенное | РТС Перово | Восточный | район Новокосино | 1997-01-01 | ПАО «МОЭК» | Новокосинская ул., д.8, корп.1 | 0.60044 | 1.3292 | 1.1748 | 0 | нет
4124 | 04-09-301 | Новокосинская ул., д.6А | ЦТП | Встроенное | РТС Перово | Восточный | район Новокосино | 1997-01-01 | ПАО «МОЭК» | Новокосинская ул., д.6, корп.1 | 0.17495 | 0.38981 | 0.69861 | 0 | нет
4125 | 04-09-301 | Новокосинская ул., д.6А | ЦТП | Встроенное | РТС Перово | Восточный | район Новокосино | 1997-01-01 | ПАО «МОЭК» | Новокосинская ул., д.8, корп.2 | 0.25967 | 0.65387 | 0.64216 | 0.10138 | нет
4126 | 04-09-301 | Новокосинская ул., д.6А | ЦТП | Встроенное | РТС Перово | Восточный | район Новокосино | 1997-01-01 | ПАО «МОЭК» | Новокосинская ул., д.6, корп.2 | 0.17455 | 0.38855 | 0.68031 | 0 | нет
4127 | 04-01-0611/016 | Наримановская ул., д.22, стр.1 | ЦТП | Отдельно стоящий | ТЭЦ №23 | Восточный | район Богородское | 1974-01-01 | ПАО «МОЭК» | 3-я Гражданская ул., д.3 | 0.17 | 0.374 | 0.47 | 0 | да
4128 | 04-01-0611/016 | Наримановская ул., д.22, стр.1 | ЦТП | Отдельно стоящий | ТЭЦ №23 | Восточный | район Богородское | 1974-01-01 | ПАО «МОЭК» | Наримановская ул., д.22, корп.2 | 0.175 | 0.385 | 0.34 | 0 | да
4129 | 04-01-0611/016 | Наримановская ул., д.22, стр.1 | ЦТП | Отдельно стоящий | ТЭЦ №23 | Восточный | район Богородское | 1974-01-01 | ПАО «МОЭК» | Наримановская ул., д.22, корп.3 | 0.175 | 0.385 | 0.34 | 0 | да
4130 | 04-05-0604/135 | 9-я Парковая ул., д.13, корп.2 | ЦТП | Подвальное | ТЭЦ №23 | Восточный | район Измайлово | 1954-01-01 | ПАО «МОЭК» | 8-я Парковая ул., д.14, корп.2 | 0 | 0 | 0.16 | 0 | да
4131 | 04-05-0604/135 | 9-я Парковая ул., д.13, корп.2 | ЦТП | Подвальное | ТЭЦ №23 | Восточный | район Измайлово | 1954-01-01 | ПАО «МОЭК» | 9-я Парковая ул., д.15/68 | 0 | 0 | 0.21 | 0 | да
4132 | 04-05-0604/135 | 9-я Парковая ул., д.13, корп.2 | ЦТП | Подвальное | ТЭЦ №23 | Восточный | район Измайлово | 1954-01-01 | ПАО «МОЭК» | 8-я Парковая ул., д.14 | 0 | 0 | 0 | 0 | да
4133 | 04-05-0604/135 | 9-я Парковая ул., д.13, корп.2 | ЦТП | Подвальное | ТЭЦ №23 | Восточный | район Измайлово | 1954-01-01 | ПАО «МОЭК» | 9-я Парковая ул., д.13, корп.2 | 0.08 | 0.17678 | 0.19 | 0 | да
4134 | 04-02-0422/077 | Измайловское шоссе, д.60 | ИТП | Подвальное | ТЭЦ №11 | Восточный | район Соколиная Гора | 1960-10-01 | ПАО «МОЭК» | Измайловское шоссе, д.60 | 0.02 | 0.07 | 0.26 | 0.09 | нет
4135 | 04-02-0422/067 | Семёновский пер., д.18 | ЦТП | Подвальное | ТЭЦ №11 | Восточный | район Соколиная Гора | 1961-01-01 | ПАО «МОЭК» | Семёновский пер., д.18А | 0.103 | 0.2331 | 0.201 | 0 | да
4136 | 04-02-0422/067 | Семёновский пер., д.18 | ЦТП | Подвальное | ТЭЦ №11 | Восточный | район Соколиная Гора | 1961-01-01 | ПАО «МОЭК» | Семёновский пер., д.18 | 0.092 | 0.21336 | 0.227 | 0 | да
4137 | 04-06-0604/173 | 13-я Парковая ул., д.26, стр.1 | ЦТП | Отдельно стоящий | ТЭЦ №23 | Восточный | район Северное Измайлово | 2002-01-01 | ПАО «МОЭК» | 13-я Парковая ул., д.26 | 0.4345 | 0.9559 | 1.3047 | 0 | да
4138 | 04-06-0604/173 | 13-я Парковая ул., д.26, стр.1 | ЦТП | Отдельно стоящий | ТЭЦ №23 | Восточный | район Северное Измайлово | 2002-01-01 | ПАО «МОЭК» | Сиреневый бульв., д.53 | 0.088 | 0.204 | 0.224 | 0 | да
4139 | 04-06-0604/173 | 13-я Парковая ул., д.26, стр.1 | ЦТП | Отдельно стоящий | ТЭЦ №23 | Восточный | район Северное Измайлово | 2002-01-01 | ПАО «МОЭК» | 13-я Парковая ул., д.24/51 | 0.102 | 0.227 | 0.216 | 0 | да
4140 | 04-06-0604/173 | 13-я Парковая ул., д.26, стр.1 | ЦТП | Отдельно стоящий | ТЭЦ №23 | Восточный | район Северное Измайлово | 2002-01-01 | ПАО «МОЭК» | 13-я Парковая ул., д.26, корп.3 | 0.135 | 0.297 | 0.26 | 0 | да
4141 | 04-06-0604/173 | 13-я Парковая ул., д.26, стр.1 | ЦТП | Отдельно стоящий | ТЭЦ №23 | Восточный | район Северное Измайлово | 2002-01-01 | ПАО «МОЭК» | Сиреневый бульв., д.55 | 0.022 | 0.077 | 0.24 | 0 | да
4142 | 04-06-0604/173 | 13-я Парковая ул., д.26, стр.1 | ЦТП | Отдельно стоящий | ТЭЦ №23 | Восточный | район Северное Измайлово | 2002-01-01 | ПАО «МОЭК» | Сиреневый бульв., д.51 | 0.121 | 0.27465 | 0.277 | 0 | да
4143 | 04-06-0604/173 | 13-я Парковая ул., д.26, стр.1 | ЦТП | Отдельно стоящий | ТЭЦ №23 | Восточный | район Северное Измайлово | 2002-01-01 | ПАО «МОЭК» | Сиреневый бульв., д.51, стр.1 | 0.0075 | 0.02625 | 0.032 | 0 | да
4144 | 04-04-0223/009 | Федеративный просп., д.34, корп.2, стр.3 | ЦТП | Отдельно стоящий | ТЭЦ №22 | Восточный | район Новогиреево | 1970-01-01 | ПАО «МОЭК» | Федеративный просп., д.34, корп.1 | 0.103 | 0.23092 | 0.27 | 0 | да
4145 | 04-04-0223/009 | Федеративный просп., д.34, корп.2, стр.3 | ЦТП | Отдельно стоящий | ТЭЦ №22 | Восточный | район Новогиреево | 1970-01-01 | ПАО «МОЭК» | Зелёный просп., д.75 | 0.06 | 0.21 | 0.22 | 0 | да
4146 | 04-04-0223/009 | Федеративный просп., д.34, корп.2, стр.3 | ЦТП | Отдельно стоящий | ТЭЦ №22 | Восточный | район Новогиреево | 1970-01-01 | ПАО «МОЭК» | Федеративный просп., д.30А, корп.1 | 0.065 | 0.143 | 0.2 | 0 | да
4147 | 04-04-0223/009 | Федеративный просп., д.34, корп.2, стр.3 | ЦТП | Отдельно стоящий | ТЭЦ №22 | Восточный | район Новогиреево | 1970-01-01 | ПАО «МОЭК» | Федеративный просп., д.34, корп.2 | 0.09 | 0.198 | 0.23 | 0 | да
4148 | 04-04-0223/009 | Федеративный просп., д.34, корп.2, стр.3 | ЦТП | Отдельно стоящий | ТЭЦ №22 | Восточный | район Новогиреево | 1970-01-01 | ПАО «МОЭК» | Федеративный просп., д.30А, корп.2 | 0.065 | 0.143 | 0.2 | 0 | да
4149 | 04-04-0223/009 | Федеративный просп., д.34, корп.2, стр.3 | ЦТП | Отдельно стоящий | ТЭЦ №22 | Восточный | район Новогиреево | 1970-01-01 | ПАО «МОЭК» | Федеративный просп., д.30 | 0.11 | 0.255 | 0.32 | 0.15 | да
4150 | 04-04-0223/009 | Федеративный просп., д.34, корп.2, стр.3 | ЦТП | Отдельно стоящий | ТЭЦ №22 | Восточный | район Новогиреево | 1970-01-01 | ПАО «МОЭК» | Зелёный просп., д.75А | 0.04 | 0.14 | 0.1 | 0 | да
4151 | 04-04-0223/009 | Федеративный просп., д.34, корп.2, стр.3 | ЦТП | Отдельно стоящий | ТЭЦ №22 | Восточный | район Новогиреево | 1970-01-01 | ПАО «МОЭК» | Федеративный просп., д.32, корп.2 | 0.1 | 0.22 | 0.24 | 0 | да
4152 | 04-04-0223/009 | Федеративный просп., д.34, корп.2, стр.3 | ЦТП | Отдельно стоящий | ТЭЦ №22 | Восточный | район Новогиреево | 1970-01-01 | ПАО «МОЭК» | Федеративный просп., д.28А | 0.08 | 0.176 | 0.23 | 0 | да
4153 | 04-04-0223/009 | Федеративный просп., д.34, корп.2, стр.3 | ЦТП | Отдельно стоящий | ТЭЦ №22 | Восточный | район Новогиреево | 1970-01-01 | ПАО «МОЭК» | Федеративный просп., д.32, корп.1 | 0.1 | 0.22 | 0.24 | 0 | да
4154 | 04-03-0209/120 | 2-я Владимирская ул., д.32, корп.3, стр.7 | ЦТП | Отдельно стоящий | ТЭЦ №22 | Восточный | район Перово | 1982-01-01 | ПАО «МОЭК» | 1-я Владимирская ул., д.35, корп.1 | 0.07 | 0.154 | 0.11 | 0 | да
4155 | 04-03-0209/120 | 2-я Владимирская ул., д.32, корп.3, стр.7 | ЦТП | Отдельно стоящий | ТЭЦ №22 | Восточный | район Перово | 1982-01-01 | ПАО «МОЭК» | 2-я Владимирская ул., д.26, корп.2 | 0.15 | 0.33 | 0.42 | 0 | да
4156 | 04-03-0209/120 | 2-я Владимирская ул., д.32, корп.3, стр.7 | ЦТП | Отдельно стоящий | ТЭЦ №22 | Восточный | район Перово | 1982-01-01 | ПАО «МОЭК» | 1-я Владимирская ул., д.33, корп.2 | 0.076802 | 0.17001 | 0.23012 | 0 | да
4157 | 04-03-0209/120 | 2-я Владимирская ул., д.32, корп.3, стр.7 | ЦТП | Отдельно стоящий | ТЭЦ №22 | Восточный | район Перово | 1982-01-01 | ПАО «МОЭК» | 1-я Владимирская ул., д.37/15 | 0 | 0 | 0.19 | 0 | да
4158 | 04-03-0209/120 | 2-я Владимирская ул., д.32, корп.3, стр.7 | ЦТП | Отдельно стоящий | ТЭЦ №22 | Восточный | район Перово | 1982-01-01 | ПАО «МОЭК» | Зелёный просп., д.17 | 0.13 | 0.29158 | 0.26 | 0 | да
4159 | 04-03-0209/120 | 2-я Владимирская ул., д.32, корп.3, стр.7 | ЦТП | Отдельно стоящий | ТЭЦ №22 | Восточный | район Перово | 1982-01-01 | ПАО «МОЭК» | 1-я Владимирская ул., д.35, корп.2 | 0.14 | 0.308 | 0.37 | 0 | да
4160 | 04-03-0209/120 | 2-я Владимирская ул., д.32, корп.3, стр.7 | ЦТП | Отдельно стоящий | ТЭЦ №22 | Восточный | район Перово | 1982-01-01 | ПАО «МОЭК» | 1-я Владимирская ул., д.33, корп.1 | 0.12 | 0.27697 | 0.22 | 0 | да
4161 | 04-07-0223/052 | Напольный пр., д.1, стр.2 | ИТП | Отдельно стоящий | ТЭЦ №22 | Восточный | район Ивановское | 1962-01-01 | ПАО «МОЭК» | Напольный пр., д.1 | 0.07 | 0.154 | 0.19 | 0 | да
4162 | 04-07-0212/036 | ул. Молостовых, д.11, корп.6, стр.2 | ЦТП | Отдельно стоящий | ТЭЦ №22 | Восточный | район Ивановское | 1970-01-01 | ПАО «МОЭК» | ул. Сталеваров, д.18, корп.2 | 0.22 | 0.484 | 0.51 | 0 | да
4163 | 04-07-0212/036 | ул. Молостовых, д.11, корп.6, стр.2 | ЦТП | Отдельно стоящий | ТЭЦ №22 | Восточный | район Ивановское | 1970-01-01 | ПАО «МОЭК» | ул. Молостовых, д.13, корп.4 | 0.21 | 0.462 | 0.47 | 0 | да
4164 | 04-07-0212/036 | ул. Молостовых, д.11, корп.6, стр.2 | ЦТП | Отдельно стоящий | ТЭЦ №22 | Восточный | район Ивановское | 1970-01-01 | ПАО «МОЭК» | ул. Молостовых, д.13, корп.2 | 0.2 | 0.44042 | 0.46 | 0 | да
4165 | 04-07-0212/036 | ул. Молостовых, д.11, корп.6, стр.2 | ЦТП | Отдельно стоящий | ТЭЦ №22 | Восточный | район Ивановское | 1970-01-01 | ПАО «МОЭК» | ул. Молостовых, д.13, корп.3 | 0.2 | 0.44 | 0.45 | 0 | да
4166 | 04-07-0212/036 | ул. Молостовых, д.11, корп.6, стр.2 | ЦТП | Отдельно стоящий | ТЭЦ №22 | Восточный | район Ивановское | 1970-01-01 | ПАО «МОЭК» | ул. Молостовых, д.11, корп.6 | 0.46 | 1.012 | 1.06 | 0 | да
4167 | 04-07-0212/036 | ул. Молостовых, д.11, корп.6, стр.2 | ЦТП | Отдельно стоящий | ТЭЦ №22 | Восточный | район Ивановское | 1970-01-01 | ПАО «МОЭК» | ул. Сталеваров, д.20А | 0.09 | 0.315 | 0.19 | 0.97 | да
4168 | 04-05-0602/082 | 2-я Прядильная ул., д.8 | ЦТП | Подвальное | ТЭЦ №23 | Восточный | район Измайлово | 1976-01-01 | ПАО «МОЭК» | 2-я Прядильная ул., д.10 | 0.05 | 0.11195 | 0.22 | 0 | да
4169 | 04-05-0602/082 | 2-я Прядильная ул., д.8 | ЦТП | Подвальное | ТЭЦ №23 | Восточный | район Измайлово | 1976-01-01 | ПАО «МОЭК» | 2-я Прядильная ул., д.8 | 0 | 0 | 0.18 | 0 | да
4170 | 04-07-0222/047 | Свободный просп., д.11, стр.5 | ЦТП | Отдельно стоящий | ТЭЦ №22 | Восточный | район Ивановское | 1972-01-01 | ПАО «МОЭК» | Свободный просп., д.11, корп.3 | 0.2 | 0.44 | 0.63 | 0 | нет
4171 | 04-07-0222/047 | Свободный просп., д.11, стр.5 | ЦТП | Отдельно стоящий | ТЭЦ №22 | Восточный | район Ивановское | 1972-01-01 | ПАО «МОЭК» | Свободный просп., д.11, корп.4 | 0.2 | 0.44 | 0.63 | 0 | нет
4172 | 04-07-0222/047 | Свободный просп., д.11, стр.5 | ЦТП | Отдельно стоящий | ТЭЦ №22 | Восточный | район Ивановское | 1972-01-01 | ПАО «МОЭК» | Свободный просп., д.9, корп.3 | 0.15 | 0.33 | 0.22 | 0 | нет
4173 | 04-07-0222/047 | Свободный просп., д.11, стр.5 | ЦТП | Отдельно стоящий | ТЭЦ №22 | Восточный | район Ивановское | 1972-01-01 | ПАО «МОЭК» | ул. Молостовых, д.6, корп.1 | 0.18 | 0.396 | 0.5 | 0 | нет
4174 | 04-07-0222/047 | Свободный просп., д.11, стр.5 | ЦТП | Отдельно стоящий | ТЭЦ №22 | Восточный | район Ивановское | 1972-01-01 | ПАО «МОЭК» | Свободный просп., д.9, корп.4 | 0.28 | 0.616 | 0.87 | 0 | нет
4175 | 04-07-0222/047 | Свободный просп., д.11, стр.5 | ЦТП | Отдельно стоящий | ТЭЦ №22 | Восточный | район Ивановское | 1972-01-01 | ПАО «МОЭК» | Свободный просп., д.9А | 0.03 | 0.105 | 0.14 | 0 | нет
4176 | 04-07-0222/047 | Свободный просп., д.11, стр.5 | ЦТП | Отдельно стоящий | ТЭЦ №22 | Восточный | район Ивановское | 1972-01-01 | ПАО «МОЭК» | Свободный просп., д.9, корп.2 | 0.15 | 0.33 | 0.22 | 0 | нет
4177 | 04-07-0222/047 | Свободный просп., д.11, стр.5 | ЦТП | Отдельно стоящий | ТЭЦ №22 | Восточный | район Ивановское | 1972-01-01 | ПАО «МОЭК» | Свободный просп., д.9, корп.1 | 0.18 | 0.396 | 0.5 | 0 | нет
4178 | 04-07-0222/047 | Свободный просп., д.11, стр.5 | ЦТП | Отдельно стоящий | ТЭЦ №22 | Восточный | район Ивановское | 1972-01-01 | ПАО «МОЭК» | ул. Молостовых, д.6, корп.2 | 0.15 | 0.3313 | 0.2165 | 0 | нет
4179 | 04-07-0222/047 | Свободный просп., д.11, стр.5 | ЦТП | Отдельно стоящий | ТЭЦ №22 | Восточный | район Ивановское | 1972-01-01 | ПАО «МОЭК» | ул. Молостовых, д.6, корп.3 | 0.15 | 0.33 | 0.22 | 0 | нет
4180 | 04-07-0222/047 | Свободный просп., д.11, стр.5 | ЦТП | Отдельно стоящий | ТЭЦ №22 | Восточный | район Ивановское | 1972-01-01 | ПАО «МОЭК» | Свободный просп., д.11, корп.2 | 0.4 | 0.88 | 1.32 | 0 | нет
4181 | 04-07-0222/047 | Свободный просп., д.11, стр.5 | ЦТП | Отдельно стоящий | ТЭЦ №22 | Восточный | район Ивановское | 1972-01-01 | ПАО «МОЭК» | ул. Молостовых, д.6А | 0.09 | 0.315 | 0.18 | 0.92 | нет
4182 | 04-07-0222/047 | Свободный просп., д.11, стр.5 | ЦТП | Отдельно стоящий | ТЭЦ №22 | Восточный | район Ивановское | 1972-01-01 | ПАО «МОЭК» | Свободный просп., д.9Б | 0.07 | 0.245 | 0.24 | 0 | нет
4183 | 04-07-0222/047 | Свободный просп., д.11, стр.5 | ЦТП | Отдельно стоящий | ТЭЦ №22 | Восточный | район Ивановское | 1972-01-01 | ПАО «МОЭК» | Свободный просп., д.11, корп.1 | 0.2 | 0.44 | 0.63 | 0 | нет
4184 | 04-05-0604/079 | 8-я Парковая ул., д.26 | ИТП | Подвальное | ТЭЦ №23 | Восточный | район Измайлово | 1957-01-01 | ПАО «МОЭК» | 8-я Парковая ул., д.26, стр.1 | 0 | 0 | 0.21 | 0 | нет
4185 | 04-02-0609/008 | Зверинецкая ул., д.33, стр.1 | ЦТП | Отдельно стоящий | ТЭЦ №23 | Восточный | район Соколиная Гора | 1956-01-01 | ПАО «МОЭК» | Фортунатовская ул., д.31А, стр.2 | 0.004 | 0.014 | 0.054 | 0 | да
4186 | 04-02-0609/008 | Зверинецкая ул., д.33, стр.1 | ЦТП | Отдельно стоящий | ТЭЦ №23 | Восточный | район Соколиная Гора | 1956-01-01 | ПАО «МОЭК» | Фортунатовская ул., д.33/44 | 0.17 | 0.39089 | 0.71 | 0 | да
4187 | 04-02-0609/008 | Зверинецкая ул., д.33, стр.1 | ЦТП | Отдельно стоящий | ТЭЦ №23 | Восточный | район Соколиная Гора | 1956-01-01 | ПАО «МОЭК» | Щербаковская ул., д.57/20 | 0.4 | 0.91917 | 1.48 | 0 | да
4188 | 04-02-0609/008 | Зверинецкая ул., д.33, стр.1 | ЦТП | Отдельно стоящий | ТЭЦ №23 | Восточный | район Соколиная Гора | 1956-01-01 | ПАО «МОЭК» | Окружной пр., д.19 | 0.07 | 0.245 | 0.9771 | 0 | да
4189 | 04-02-0609/008 | Зверинецкая ул., д.33, стр.1 | ЦТП | Отдельно стоящий | ТЭЦ №23 | Восточный | район Соколиная Гора | 1956-01-01 | ПАО «МОЭК» | Фортунатовская ул., д.31/35 | 0.16 | 0.35544 | 0.52 | 0 | да
4190 | 04-02-0609/008 | Зверинецкая ул., д.33, стр.1 | ЦТП | Отдельно стоящий | ТЭЦ №23 | Восточный | район Соколиная Гора | 1956-01-01 | ПАО «МОЭК» | Зверинецкая ул., д.33 | 0.11 | 0.25872 | 0.324 | 0 | да
4191 | 04-02-0609/008 | Зверинецкая ул., д.33, стр.1 | ЦТП | Отдельно стоящий | ТЭЦ №23 | Восточный | район Соколиная Гора | 1956-01-01 | ПАО «МОЭК» | Ткацкая ул., д.42 | 0 | 0 | 0.046 | 0 | да
4192 | 04-02-0609/008 | Зверинецкая ул., д.33, стр.1 | ЦТП | Отдельно стоящий | ТЭЦ №23 | Восточный | район Соколиная Гора | 1956-01-01 | ПАО «МОЭК» | Ткацкая ул., д.46 | 0 | 0 | 0.18 | 0 | да
4193 | 04-02-0609/008 | Зверинецкая ул., д.33, стр.1 | ЦТП | Отдельно стоящий | ТЭЦ №23 | Восточный | район Соколиная Гора | 1956-01-01 | ПАО «МОЭК» | Фортунатовская ул., д.26 | 0 | 0 | 0.083 | 0 | да
4194 | 04-02-0609/008 | Зверинецкая ул., д.33, стр.1 | ЦТП | Отдельно стоящий | ТЭЦ №23 | Восточный | район Соколиная Гора | 1956-01-01 | ПАО «МОЭК» | Фортунатовская ул., д.27А | 0 | 0 | 0.194 | 0 | да
4195 | 04-02-0609/008 | Зверинецкая ул., д.33, стр.1 | ЦТП | Отдельно стоящий | ТЭЦ №23 | Восточный | район Соколиная Гора | 1956-01-01 | ПАО «МОЭК» | Окружной пр., д.18 | 0.061 | 0.2135 | 0.382 | 0 | да
4196 | 04-02-0609/008 | Зверинецкая ул., д.33, стр.1 | ЦТП | Отдельно стоящий | ТЭЦ №23 | Восточный | район Соколиная Гора | 1956-01-01 | ПАО «МОЭК» | Фортунатовская ул., д.31А | 0.09 | 0.198 | 0.16 | 0 | да
4197 | 04-02-0609/008 | Зверинецкая ул., д.33, стр.1 | ЦТП | Отдельно стоящий | ТЭЦ №23 | Восточный | район Соколиная Гора | 1956-01-01 | ПАО «МОЭК» | Ткацкая ул., д.48 | 0 | 0 | 0.18 | 0 | да
4198 | 04-02-0609/008 | Зверинецкая ул., д.33, стр.1 | ЦТП | Отдельно стоящий | ТЭЦ №23 | Восточный | район Соколиная Гора | 1956-01-01 | ПАО «МОЭК» | Щербаковская ул., д.57А | 0.1214 | 0.4249 | 0.679 | 0 | да
4199 | 04-02-0609/008 | Зверинецкая ул., д.33, стр.1 | ЦТП | Отдельно стоящий | ТЭЦ №23 | Восточный | район Соколиная Гора | 1956-01-01 | ПАО «МОЭК» | Ткацкая ул., д.48А | 0 | 0 | 0.0372 | 0 | да
4200 | 04-02-0609/008 | Зверинецкая ул., д.33, стр.1 | ЦТП | Отдельно стоящий | ТЭЦ №23 | Восточный | район Соколиная Гора | 1956-01-01 | ПАО «МОЭК» | Ткацкая ул., д.44 | 0.04 | 0.088 | 0.18 | 0 | да
4201 | 04-02-0609/008 | Зверинецкая ул., д.33, стр.1 | ЦТП | Отдельно стоящий | ТЭЦ №23 | Восточный | район Соколиная Гора | 1956-01-01 | ПАО «МОЭК» | Ткацкая ул., д.48А, стр.2 | 0 | 0 | 0.0193 | 0 | да
4202 | 04-02-0609/008 | Зверинецкая ул., д.33, стр.1 | ЦТП | Отдельно стоящий | ТЭЦ №23 | Восточный | район Соколиная Гора | 1956-01-01 | ПАО «МОЭК» | Окружной пр., д.19, стр.1 | 0 | 0 | 0 | 0 | да
4203 | 04-02-0609/008 | Зверинецкая ул., д.33, стр.1 | ЦТП | Отдельно стоящий | ТЭЦ №23 | Восточный | район Соколиная Гора | 1956-01-01 | ПАО «МОЭК» | Окружной пр., д.18, корп.Б | 0 | 0 | 0 | 0 | да
4204 | 04-02-0609/008 | Зверинецкая ул., д.33, стр.1 | ЦТП | Отдельно стоящий | ТЭЦ №23 | Восточный | район Соколиная Гора | 1956-01-01 | ПАО «МОЭК» | Окружной пр., д.18, корп.А | 0 | 0 | 0 | 0 | да
4205 | 04-02-0409/058 | 8-я ул. Соколиной Горы, д.15, стр.21 | ЦТП | Отдельно стоящий | ТЭЦ №11 | Восточный | район Соколиная Гора | 2001-12-15 | ПАО «МОЭК» | 8-я ул. Соколиной Горы, д.15, корп.16 | 0.01 | 0.035 | 0.065 | 0.035 | да
4206 | 04-02-0409/058 | 8-я ул. Соколиной Горы, д.15, стр.21 | ЦТП | Отдельно стоящий | ТЭЦ №11 | Восточный | район Соколиная Гора | 2001-12-15 | ПАО «МОЭК» | 8-я ул. Соколиной Горы, д.15, корп.12 | 0.009 | 0.0315 | 0.06 | 0 | да
4207 | 04-02-0409/058 | 8-я ул. Соколиной Горы, д.15, стр.21 | ЦТП | Отдельно стоящий | ТЭЦ №11 | Восточный | район Соколиная Гора | 2001-12-15 | ПАО «МОЭК» | 8-я ул. Соколиной Горы, д.15, корп.15 | 0 | 0 | 0 | 0 | да
4208 | 04-02-0409/058 | 8-я ул. Соколиной Горы, д.15, стр.21 | ЦТП | Отдельно стоящий | ТЭЦ №11 | Восточный | район Соколиная Гора | 2001-12-15 | ПАО «МОЭК» | 8-я ул. Соколиной Горы, д.15, корп.14 | 0.006 | 0.021 | 0.035 | 0.018 | да
4209 | 04-02-0409/058 | 8-я ул. Соколиной Горы, д.15, стр.21 | ЦТП | Отдельно стоящий | ТЭЦ №11 | Восточный | район Соколиная Гора | 2001-12-15 | ПАО «МОЭК» | 8-я ул. Соколиной Горы, д.15, корп.2 | 0.104 | 0.364 | 0.542 | 0 | да
4210 | 04-02-0409/058 | 8-я ул. Соколиной Горы, д.15, стр.21 | ЦТП | Отдельно стоящий | ТЭЦ №11 | Восточный | район Соколиная Гора | 2001-12-15 | ПАО «МОЭК» | 8-я ул. Соколиной Горы, д.15, корп.32 | 0.36364 | 1.2727 | 0.088 | 0.614 | да
4211 | 04-02-0409/058 | 8-я ул. Соколиной Горы, д.15, стр.21 | ЦТП | Отдельно стоящий | ТЭЦ №11 | Восточный | район Соколиная Гора | 2001-12-15 | ПАО «МОЭК» | 8-я ул. Соколиной Горы, д.15, стр.22 | 0 | 0 | 0 | 0 | да
4212 | 04-02-0409/058 | 8-я ул. Соколиной Горы, д.15, стр.21 | ЦТП | Отдельно стоящий | ТЭЦ №11 | Восточный | район Соколиная Гора | 2001-12-15 | ПАО «МОЭК» | 8-я ул. Соколиной Горы, д.15, стр.13 | 0.009 | 0.0315 | 0.057 | 0 | да
4213 | 04-02-0409/058 | 8-я ул. Соколиной Горы, д.15, стр.21 | ЦТП | Отдельно стоящий | ТЭЦ №11 | Восточный | район Соколиная Гора | 2001-12-15 | ПАО «МОЭК» | 8-я ул. Соколиной Горы, д.15А, стр.2 | 0 | 0 | 0 | 0 | да
4214 | 04-02-0409/058 | 8-я ул. Соколиной Горы, д.15, стр.21 | ЦТП | Отдельно стоящий | ТЭЦ №11 | Восточный | район Соколиная Гора | 2001-12-15 | ПАО «МОЭК» | 8-я ул. Соколиной Горы, д.15А, стр.3 | 0 | 0 | 0 | 0 | да
4215 | 04-02-0409/058 | 8-я ул. Соколиной Горы, д.15, стр.21 | ЦТП | Отдельно стоящий | ТЭЦ №11 | Восточный | район Соколиная Гора | 2001-12-15 | ПАО «МОЭК» | 8-я ул. Соколиной Горы, д.15А, стр.8 | 0 | 0 | 0 | 0 | да
4216 | 04-02-0409/058 | 8-я ул. Соколиной Горы, д.15, стр.21 | ЦТП | Отдельно стоящий | ТЭЦ №11 | Восточный | район Соколиная Гора | 2001-12-15 | ПАО «МОЭК» | 8-я ул. Соколиной Горы, д.15А, стр.9 | 0 | 0 | 0 | 0 | да
4217 | 04-02-0409/058 | 8-я ул. Соколиной Горы, д.15, стр.21 | ЦТП | Отдельно стоящий | ТЭЦ №11 | Восточный | район Соколиная Гора | 2001-12-15 | ПАО «МОЭК» | 8-я ул. Соколиной Горы, д.15А, стр.17 | 0 | 0 | 0 | 0 | да
4218 | 04-02-0409/058 | 8-я ул. Соколиной Горы, д.15, стр.21 | ЦТП | Отдельно стоящий | ТЭЦ №11 | Восточный | район Соколиная Гора | 2001-12-15 | ПАО «МОЭК» | 8-я ул. Соколиной Горы, д.15А, стр.20 | 0 | 0 | 0 | 0 | да
4219 | 04-02-0409/058 | 8-я ул. Соколиной Горы, д.15, стр.21 | ЦТП | Отдельно стоящий | ТЭЦ №11 | Восточный | район Соколиная Гора | 2001-12-15 | ПАО «МОЭК» | 8-я ул. Соколиной Горы, д.15А, стр.23 | 0 | 0 | 0 | 0 | да
4220 | 04-02-0409/058 | 8-я ул. Соколиной Горы, д.15, стр.21 | ЦТП | Отдельно стоящий | ТЭЦ №11 | Восточный | район Соколиная Гора | 2001-12-15 | ПАО «МОЭК» | 8-я ул. Соколиной Горы, д.15А, стр.24 | 0 | 0 | 0 | 0 | да
4221 | 04-07-0604/084 | 15-я Парковая ул., д.20А | ИТП | Подвальное | ТЭЦ №23 | Восточный | район Восточное Измайло | 1974-01-01 | ПАО «МОЭК» | 15-я Парковая ул., д.20А | 0.042 | 0.147 | 0.196 | 0.05 | нет
4222 | 20-06-0602/051 | Измайловский пр., д.24А | ЦТП | Встроенное | ТЭЦ №23 | Восточный | район Измайлово | 2006-02-05 | ПАО «МОЭК» | Измайловский пр., д.24А | 0.0339 | 0.11865 | 0.1366 | 0 | нет
4223 | 20-06-0602/051 | Измайловский пр., д.24А | ЦТП | Встроенное | ТЭЦ №23 | Восточный | район Измайлово | 2006-02-05 | ПАО «МОЭК» | Измайловский пр., д.24Б | 0 | 0 | 0 | 0 | нет
4224 | 04-02-0409/040 | Измайловское шоссе, д.6 | ИТП | Подвальное | ТЭЦ №11 | Восточный | район Соколиная Гора | 1980-01-01 | ПАО «МОЭК» | Измайловское шоссе, д.6 | 0.319 | 0.80099 | 1.12 | 0.156 | нет
4225 | 04-02-0409/011-9 | 9-я ул. Соколиной Горы, д.17А | ИТП | Подвальное | ТЭЦ №11 | Восточный | район Соколиная Гора | 1953-04-21 | ПАО «МОЭК» | 9-я ул. Соколиной Горы, д.17А | 0.03 | 0.105 | 0.13 | 0 | нет
4226 | 04-03-0209/039 | 1-я Владимирская ул., д.7 | ИТП | Подвальное | ТЭЦ №22 | Восточный | район Перово | 1976-01-01 | ПАО «МОЭК» | 1-я Владимирская ул., д.7 | 0.08 | 0.176 | 0.24 | 0 | нет
4227 | 04-02-0409/039 | просп. Будённого, д.29/1 | ЦТП | Подвальное | ТЭЦ №11 | Восточный | район Соколиная Гора | 1957-01-01 | ПАО «МОЭК» | 8-я ул. Соколиной Горы, д.3 | 0.071 | 0.1588 | 0.177 | 0 | да
4228 | 04-02-0409/039 | просп. Будённого, д.29/1 | ЦТП | Подвальное | ТЭЦ №11 | Восточный | район Соколиная Гора | 1957-01-01 | ПАО «МОЭК» | просп. Будённого, д.29/1 | 0.2758 | 0.6312 | 0.775 | 0 | да
4229 | 04-03-0209/015 | 2-я Владимирская ул., д.8, корп.1, стр.2 | ЦТП | Отдельно стоящий | ТЭЦ №22 | Восточный | район Перово | 1984-01-01 | ПАО «МОЭК» | 1-я Владимирская ул., д.11 | 0.17 | 0.374 | 0.34 | 0 | да
4230 | 04-03-0209/015 | 2-я Владимирская ул., д.8, корп.1, стр.2 | ЦТП | Отдельно стоящий | ТЭЦ №22 | Восточный | район Перово | 1984-01-01 | ПАО «МОЭК» | 2-я Владимирская ул., д.12, корп.2 | 0.16839 | 0.37046 | 0.32849 | 0 | да
4231 | 04-03-0209/015 | 2-я Владимирская ул., д.8, корп.1, стр.2 | ЦТП | Отдельно стоящий | ТЭЦ №22 | Восточный | район Перово | 1984-01-01 | ПАО «МОЭК» | 2-я Владимирская ул., д.12, корп.1 | 0.17 | 0.374 | 0.35 | 0 | да
4232 | 04-03-0209/015 | 2-я Владимирская ул., д.8, корп.1, стр.2 | ЦТП | Отдельно стоящий | ТЭЦ №22 | Восточный | район Перово | 1984-01-01 | ПАО «МОЭК» | 2-я Владимирская ул., д.12, корп.3 | 0.018984 | 0.042394 | 0.12982 | 0 | да
4233 | 04-03-0209/015 | 2-я Владимирская ул., д.8, корп.1, стр.2 | ЦТП | Отдельно стоящий | ТЭЦ №22 | Восточный | район Перово | 1984-01-01 | ПАО «МОЭК» | 2-я Владимирская ул., д.8, корп.2 | 0.2 | 0.44112 | 0.39 | 0 | да
4234 | 04-06-0604/017 | Сиреневый бульв., д.43А, стр.2 | ЦТП | Отдельно стоящий | ТЭЦ №23 | Восточный | район Северное Измайлово | 1995-01-01 | ПАО «МОЭК» | Сиреневый бульв., д.41 | 0.09 | 0.198 | 0.17 | 0 | да
4235 | 04-06-0604/017 | Сиреневый бульв., д.43А, стр.2 | ЦТП | Отдельно стоящий | ТЭЦ №23 | Восточный | район Северное Измайлово | 1995-01-01 | ПАО «МОЭК» | Сиреневый бульв., д.43А | 0.15 | 0.33 | 0.35 | 0 | да
4236 | 04-06-0604/017 | Сиреневый бульв., д.43А, стр.2 | ЦТП | Отдельно стоящий | ТЭЦ №23 | Восточный | район Северное Измайлово | 1995-01-01 | ПАО «МОЭК» | Сиреневый бульв., д.45 | 0.09 | 0.198 | 0.17 | 0 | да
4237 | 04-03-0209/031 | 1-я Владимирская ул., д.15А, стр.1 | ЦТП | Подвальное | ТЭЦ №22 | Восточный | район Перово | 1996-01-01 | ПАО «МОЭК» | 1-я Владимирская ул., д.15А, стр.1 | 0.05 | 0.175 | 0.17 | 0.06 | да
4238 | 04-03-0209/031 | 1-я Владимирская ул., д.15А, стр.1 | ЦТП | Подвальное | ТЭЦ №22 | Восточный | район Перово | 1996-01-01 | ПАО «МОЭК» | 1-я Владимирская ул., д.15А | 0 | 0 | 0 | 0 | да
4239 | 04-09-105 | Суздальская ул., д.10, корп.1, стр.1 | ЦТП | Отдельно стоящий | РТС Перово | Восточный | район Новокосино | 1997-01-01 | ПАО «МОЭК» | Суздальская ул., д.10, корп.1 | 0.33967 | 0.78525 | 0.90343 | 0 | да
4240 | 04-09-105 | Суздальская ул., д.10, корп.1, стр.1 | ЦТП | Отдельно стоящий | РТС Перово | Восточный | район Новокосино | 1997-01-01 | ПАО «МОЭК» | Суздальская ул., д.10А | 0.10754 | 0.37639 | 0.2683 | 0.09515 | да
4241 | 04-09-105 | Суздальская ул., д.10, корп.1, стр.1 | ЦТП | Отдельно стоящий | РТС Перово | Восточный | район Новокосино | 1997-01-01 | ПАО «МОЭК» | Суздальская ул., д.8, корп.1 | 0.39454 | 0.87024 | 0.51606 | 0 | да
4242 | 04-09-105 | Суздальская ул., д.10, корп.1, стр.1 | ЦТП | Отдельно стоящий | РТС Перово | Восточный | район Новокосино | 1997-01-01 | ПАО «МОЭК» | Суздальская ул., д.10, корп.2 | 0.36799 | 0.82175 | 0.63391 | 0 | да
4243 | 04-09-105 | Суздальская ул., д.10, корп.1, стр.1 | ЦТП | Отдельно стоящий | РТС Перово | Восточный | район Новокосино | 1997-01-01 | ПАО «МОЭК» | Суздальская ул., д.8, корп.2 | 0.14682 | 0.323 | 0.3596 | 0 | да
4244 | 04-03-0221/009 | ул. Плеханова, д.24, корп.4, стр.7 | ЦТП | Отдельно стоящий | ТЭЦ №22 | Восточный | район Перово | 1964-01-01 | ПАО «МОЭК» | ул. Плющева, д.13А | 0.03 | 0.105 | 0.22 | 1.01 | да
4245 | 04-03-0221/009 | ул. Плеханова, д.24, корп.4, стр.7 | ЦТП | Отдельно стоящий | ТЭЦ №22 | Восточный | район Перово | 1964-01-01 | ПАО «МОЭК» | ул. Плеханова, д.28, корп.4 | 0.09 | 0.198 | 0.18 | 0 | да
4246 | 04-03-0221/009 | ул. Плеханова, д.24, корп.4, стр.7 | ЦТП | Отдельно стоящий | ТЭЦ №22 | Восточный | район Перово | 1964-01-01 | ПАО «МОЭК» | ул. Плеханова, д.28, корп.3 | 0.09 | 0.198 | 0.18 | 0 | да
4247 | 04-03-0221/009 | ул. Плеханова, д.24, корп.4, стр.7 | ЦТП | Отдельно стоящий | ТЭЦ №22 | Восточный | район Перово | 1964-01-01 | ПАО «МОЭК» | ул. Плеханова, д.24, корп.3 | 0.12 | 0.264 | 0.27 | 0 | да
4248 | 04-03-0221/009 | ул. Плеханова, д.24, корп.4, стр.7 | ЦТП | Отдельно стоящий | ТЭЦ №22 | Восточный | район Перово | 1964-01-01 | ПАО «МОЭК» | ул. Плеханова, д.24, корп.2 | 0.11 | 0.242 | 0.22 | 0 | да
4249 | 04-03-0221/009 | ул. Плеханова, д.24, корп.4, стр.7 | ЦТП | Отдельно стоящий | ТЭЦ №22 | Восточный | район Перово | 1964-01-01 | ПАО «МОЭК» | ул. Плеханова, д.26, корп.2 | 0.07 | 0.154 | 0.16 | 0 | да
4250 | 04-03-0221/009 | ул. Плеханова, д.24, корп.4, стр.7 | ЦТП | Отдельно стоящий | ТЭЦ №22 | Восточный | район Перово | 1964-01-01 | ПАО «МОЭК» | ул. Плеханова, д.24, корп.4 | 0 | 0 | 0 | 0 | да
4251 | 04-03-0221/009 | ул. Плеханова, д.24, корп.4, стр.7 | ЦТП | Отдельно стоящий | ТЭЦ №22 | Восточный | район Перово | 1964-01-01 | ПАО «МОЭК» | ул. Плющева, д.15А | 0.05 | 0.175 | 0.19 | 0.18 | да
4252 | 04-03-0221/009 | ул. Плеханова, д.24, корп.4, стр.7 | ЦТП | Отдельно стоящий | ТЭЦ №22 | Восточный | район Перово | 1964-01-01 | ПАО «МОЭК» | ул. Плеханова, д.22, корп.3 | 0.11 | 0.242 | 0.22 | 0 | да
4253 | 04-03-0221/009 | ул. Плеханова, д.24, корп.4, стр.7 | ЦТП | Отдельно стоящий | ТЭЦ №22 | Восточный | район Перово | 1964-01-01 | ПАО «МОЭК» | ул. Плеханова, д.28, корп.2 | 0.09 | 0.198 | 0.18 | 0 | да
4254 | 04-03-0221/009 | ул. Плеханова, д.24, корп.4, стр.7 | ЦТП | Отдельно стоящий | ТЭЦ №22 | Восточный | район Перово | 1964-01-01 | ПАО «МОЭК» | ул. Плеханова, д.22, корп.2 | 0.14 | 0.308 | 0.34 | 0 | да
4255 | 04-03-0221/009 | ул. Плеханова, д.24, корп.4, стр.7 | ЦТП | Отдельно стоящий | ТЭЦ №22 | Восточный | район Перово | 1964-01-01 | ПАО «МОЭК» | ул. Плеханова, д.22, корп.1 | 0.14 | 0.308 | 0.35 | 0 | да
4256 | 04-03-0221/009 | ул. Плеханова, д.24, корп.4, стр.7 | ЦТП | Отдельно стоящий | ТЭЦ №22 | Восточный | район Перово | 1964-01-01 | ПАО «МОЭК» | ул. Плеханова, д.26, корп.1 | 0.14 | 0.308 | 0.34 | 0 | да
4257 | 04-03-0221/009 | ул. Плеханова, д.24, корп.4, стр.7 | ЦТП | Отдельно стоящий | ТЭЦ №22 | Восточный | район Перово | 1964-01-01 | ПАО «МОЭК» | ул. Плющева, д.11А | 0.08 | 0.28 | 0.18 | 0.7 | да
4258 | 04-03-0221/009 | ул. Плеханова, д.24, корп.4, стр.7 | ЦТП | Отдельно стоящий | ТЭЦ №22 | Восточный | район Перово | 1964-01-01 | ПАО «МОЭК» | ул. Плеханова, д.28, корп.1 | 0.09 | 0.198 | 0.18 | 0 | да
4259 | 04-05-0602/074 | Измайловский пр., д.28, стр.3 | ЦТП | Подвальное | ТЭЦ №23 | Восточный | район Измайлово | 1964-01-01 | ПАО «МОЭК» | Измайловский пр., д.28 | 0 | 0 | 0 | 0 | нет
4260 | 04-05-0602/074 | Измайловский пр., д.28, стр.3 | ЦТП | Подвальное | ТЭЦ №23 | Восточный | район Измайлово | 1964-01-01 | ПАО «МОЭК» | Измайловский пр., д.28, стр.3 | 0.019 | 0.0665 | 0.14 | 0 | нет
4261 | 04-05-0602/074 | Измайловский пр., д.28, стр.3 | ЦТП | Подвальное | ТЭЦ №23 | Восточный | район Измайлово | 1964-01-01 | ПАО «МОЭК» | Измайловский пр., д.28, стр.2 | 0 | 0 | 0 | 0 | нет
4262 | 04-10-085 | ул. Руднёвка, д.41, стр.1 | ЦТП | Отдельно стоящий | РТС Перово | Восточный | район Косино-Ухтомский | 2005-06-30 | ПАО «МОЭК» | ул. Руднёвка, д.39 | 0.896 | 1.9712 | 1.1749 | 0 | нет
4263 | 04-10-085 | ул. Руднёвка, д.41, стр.1 | ЦТП | Отдельно стоящий | РТС Перово | Восточный | район Косино-Ухтомский | 2005-06-30 | ПАО «МОЭК» | ул. Руднёвка, д.43 | 0.896 | 1.9717 | 1.1767 | 0 | нет
4264 | 04-10-085 | ул. Руднёвка, д.41, стр.1 | ЦТП | Отдельно стоящий | РТС Перово | Восточный | район Косино-Ухтомский | 2005-06-30 | ПАО «МОЭК» | ул. Руднёвка, д.41 | 0.62486 | 1.394 | 0.69581 | 0 | нет
4265 | 04-10-085 | ул. Руднёвка, д.41, стр.1 | ЦТП | Отдельно стоящий | РТС Перово | Восточный | район Косино-Ухтомский | 2005-06-30 | ПАО «МОЭК» | ул. Медведева, д.14 | 0.0523 | 0.18305 | 0.0983 | 0.09362 | нет
4266 | 20-02-0212/115 | ул. Старый Гай, д.10А | ИТП | Встроенное | ТЭЦ №22 | Восточный | район Вешняки | 2013-08-14 | ПАО «МОЭК» | ул. Старый Гай, д.10А | 0.0343 | 0.12005 | 0.105 | 0.243 | да
4267 | 04-01-0608/031 | ул. Хромова, д.38 | ИТП | Подвальное | ТЭЦ №23 | Восточный | район Преображенское | 2008-02-21 | ПАО «МОЭК» | ул. Хромова, д.38 | 0.191 | 0.4202 | 0.9 | 0 | да
4268 | 04-01-0606/054 | ул. Девятая Рота, д.14А | ИТП | Подвальное | ТЭЦ №23 | Восточный | район Преображенское | 2004-01-01 | ПАО «МОЭК» | ул. Девятая Рота, д.14А | 0.0926 | 0.3241 | 0.2 | 0.94 | да
4269 | 04-03-0223/044-1 | Федеративный просп., д.11 | ИТП | Подвальное | ТЭЦ №22 | Восточный | район Перово | 1956-01-01 | ПАО «МОЭК» | Федеративный просп., д.11 | 0.1 | 0.35 | 0.2 | 0 | нет
4270 | 04-03-0209/070 | шоссе Энтузиастов, д.86, стр.2 | ЦТП | Встроенное | ТЭЦ №22 | Восточный | район Перово | 1954-01-01 | ПАО «МОЭК» | шоссе Энтузиастов, д.86 | 0.44 | 1.54 | 2.06 | 0.3 | нет
4271 | 04-03-0209/070 | шоссе Энтузиастов, д.86, стр.2 | ЦТП | Встроенное | ТЭЦ №22 | Восточный | район Перово | 1954-01-01 | ПАО «МОЭК» | шоссе Энтузиастов, д.86, стр.7 | 0 | 0 | 0 | 0 | нет
4272 | 04-03-0209/070 | шоссе Энтузиастов, д.86, стр.2 | ЦТП | Встроенное | ТЭЦ №22 | Восточный | район Перово | 1954-01-01 | ПАО «МОЭК» | шоссе Энтузиастов, д.86, стр.12 | 0 | 0 | 0 | 0 | нет
4273 | 04-03-0209/070 | шоссе Энтузиастов, д.86, стр.2 | ЦТП | Встроенное | ТЭЦ №22 | Восточный | район Перово | 1954-01-01 | ПАО «МОЭК» | шоссе Энтузиастов, д.86, стр.6 | 0 | 0 | 0 | 0 | нет
4274 | 04-03-0209/070 | шоссе Энтузиастов, д.86, стр.2 | ЦТП | Встроенное | ТЭЦ №22 | Восточный | район Перово | 1954-01-01 | ПАО «МОЭК» | шоссе Энтузиастов, д.86, стр.2 | 0 | 0 | 0 | 0 | нет
4275 | 04-02-0409/047 | 3-я ул. Соколиной Горы, д.21 | ИТП | Подвальное | ТЭЦ №11 | Восточный | район Соколиная Гора | 1957-07-01 | ПАО «МОЭК» | 3-я ул. Соколиной Горы, д.21 | 0.1 | 0.2213 | 0.24 | 0 | да
4276 | 04-04-0223/040 | Зелёный просп., д.83, корп.4, стр.2 | ЦТП | Отдельно стоящий | ТЭЦ №22 | Восточный | район Новогиреево | 1984-01-01 | ПАО «МОЭК» | Зелёный просп., д.83Б | 0 | 0 | 0 | 0 | да
4277 | 04-04-0223/040 | Зелёный просп., д.83, корп.4, стр.2 | ЦТП | Отдельно стоящий | ТЭЦ №22 | Восточный | район Новогиреево | 1984-01-01 | ПАО «МОЭК» | Зелёный просп., д.83, корп.2 | 0.05 | 0.11 | 0.12 | 0 | да
4278 | 04-04-0223/040 | Зелёный просп., д.83, корп.4, стр.2 | ЦТП | Отдельно стоящий | ТЭЦ №22 | Восточный | район Новогиреево | 1984-01-01 | ПАО «МОЭК» | Зелёный просп., д.83, корп.4 | 0.33 | 0.72604 | 0.8 | 0 | да
4279 | 04-04-0223/040 | Зелёный просп., д.83, корп.4, стр.2 | ЦТП | Отдельно стоящий | ТЭЦ №22 | Восточный | район Новогиреево | 1984-01-01 | ПАО «МОЭК» | Зелёный просп., д.83 | 0.0471 | 0.16485 | 0.12 | 0.56 | да
4280 | 04-04-0223/040 | Зелёный просп., д.83, корп.4, стр.2 | ЦТП | Отдельно стоящий | ТЭЦ №22 | Восточный | район Новогиреево | 1984-01-01 | ПАО «МОЭК» | Зелёный просп., д.83, корп.3 | 0.12 | 0.26491 | 0.25 | 0 | да
4281 | 04-04-0223/040 | Зелёный просп., д.83, корп.4, стр.2 | ЦТП | Отдельно стоящий | ТЭЦ №22 | Восточный | район Новогиреево | 1984-01-01 | ПАО «МОЭК» | Зелёный просп., д.83, стр.2 | 0 | 0 | 0 | 0 | да
4282 | 04-02-0422/064 | Щербаковская ул., д.11 | ЦТП | Подвальное | ТЭЦ №11 | Восточный | район Соколиная Гора | 1966-01-01 | ПАО «МОЭК» | Щербаковская ул., д.7 | 0.038 | 0.0836 | 0.42432 | 0 | да
4283 | 04-02-0422/064 | Щербаковская ул., д.11 | ЦТП | Подвальное | ТЭЦ №11 | Восточный | район Соколиная Гора | 1966-01-01 | ПАО «МОЭК» | Щербаковская ул., д.11 | 0.034 | 0.0748 | 0.44003 | 0 | да
4284 | 04-02-0422/064 | Щербаковская ул., д.11 | ЦТП | Подвальное | ТЭЦ №11 | Восточный | район Соколиная Гора | 1966-01-01 | ПАО «МОЭК» | Щербаковская ул., д.5 | 0.048 | 0.1108 | 0.446 | 0 | да
4285 | 04-02-0422/064 | Щербаковская ул., д.11 | ЦТП | Подвальное | ТЭЦ №11 | Восточный | район Соколиная Гора | 1966-01-01 | ПАО «МОЭК» | Щербаковская ул., д.9 | 0.04 | 0.0906 | 0.474 | 0 | да
4286 | 04-02-0422/064 | Щербаковская ул., д.11 | ЦТП | Подвальное | ТЭЦ №11 | Восточный | район Соколиная Гора | 1966-01-01 | ПАО «МОЭК» | Щербаковская ул., д.5А | 0 | 0 | 0.12 | 0 | да
4287 | 04-02-0422/064 | Щербаковская ул., д.11 | ЦТП | Подвальное | ТЭЦ №11 | Восточный | район Соколиная Гора | 1966-01-01 | ПАО «МОЭК» | Щербаковская ул., д.7А | 0.073 | 0.2555 | 0.458 | 0.84 | да
4288 | 04-10-042 | Большая Косинская ул., д.160А, корп.6, стр.1 | ЦТП | Отдельно стоящий | РТС Перово | Восточный | район Косино-Ухтомский | 2009-08-01 | ПАО «МОЭК» | Большая Косинская ул., д.160А, корп.7 | 0.050909 | 0.112 | 0.2413 | 0 | нет
4289 | 04-10-042 | Большая Косинская ул., д.160А, корп.6, стр.1 | ЦТП | Отдельно стоящий | РТС Перово | Восточный | район Косино-Ухтомский | 2009-08-01 | ПАО «МОЭК» | Большая Косинская ул., д.160А, корп.1 | 0.022227 | 0.048899 | 0.0624 | 0 | нет
4290 | 04-10-042 | Большая Косинская ул., д.160А, корп.6, стр.1 | ЦТП | Отдельно стоящий | РТС Перово | Восточный | район Косино-Ухтомский | 2009-08-01 | ПАО «МОЭК» | Большая Косинская ул., д.160А, корп.4 | 0.022227 | 0.048899 | 0.0624 | 0 | нет
4291 | 04-10-042 | Большая Косинская ул., д.160А, корп.6, стр.1 | ЦТП | Отдельно стоящий | РТС Перово | Восточный | район Косино-Ухтомский | 2009-08-01 | ПАО «МОЭК» | Большая Косинская ул., д.160А, корп.3 | 0.022227 | 0.048899 | 0.0624 | 0 | нет
4292 | 04-10-042 | Большая Косинская ул., д.160А, корп.6, стр.1 | ЦТП | Отдельно стоящий | РТС Перово | Восточный | район Косино-Ухтомский | 2009-08-01 | ПАО «МОЭК» | Большая Косинская ул., д.160А, корп.5 | 0.033046 | 0.072701 | 0.1206 | 0 | нет
4293 | 04-10-042 | Большая Косинская ул., д.160А, корп.6, стр.1 | ЦТП | Отдельно стоящий | РТС Перово | Восточный | район Косино-Ухтомский | 2009-08-01 | ПАО «МОЭК» | Большая Косинская ул., д.160А, корп.6 | 0.033046 | 0.072701 | 0.1206 | 0 | нет
4294 | 04-10-042 | Большая Косинская ул., д.160А, корп.6, стр.1 | ЦТП | Отдельно стоящий | РТС Перово | Восточный | район Косино-Ухтомский | 2009-08-01 | ПАО «МОЭК» | Большая Косинская ул., д.160А, корп.2 | 0.022227 | 0.048899 | 0.0624 | 0 | нет
4295 | 04-01-0608/006 | Знаменская ул., д.35, стр.1 | ЦТП | Отдельно стоящий | ТЭЦ №23 | Восточный | район Преображенское | 1964-01-01 | ПАО «МОЭК» | Просторная ул., д.10, корп.1 | 0.185 | 0.407 | 0.365 | 0 | да
4296 | 04-01-0608/006 | Знаменская ул., д.35, стр.1 | ЦТП | Отдельно стоящий | ТЭЦ №23 | Восточный | район Преображенское | 1964-01-01 | ПАО «МОЭК» | Просторная ул., д.10, корп.2 | 0.185 | 0.407 | 0.365 | 0 | да
4297 | 04-01-0608/006 | Знаменская ул., д.35, стр.1 | ЦТП | Отдельно стоящий | ТЭЦ №23 | Восточный | район Преображенское | 1964-01-01 | ПАО «МОЭК» | Просторная ул., д.10, корп.3 | 0.079 | 0.1738 | 0.158 | 0 | да
4298 | 04-01-0608/006 | Знаменская ул., д.35, стр.1 | ЦТП | Отдельно стоящий | ТЭЦ №23 | Восточный | район Преображенское | 1964-01-01 | ПАО «МОЭК» | Знаменская ул., д.23 | 0.01 | 0.035 | 0.06 | 0.06 | да
4299 | 04-01-0608/006 | Знаменская ул., д.35, стр.1 | ЦТП | Отдельно стоящий | ТЭЦ №23 | Восточный | район Преображенское | 1964-01-01 | ПАО «МОЭК» | Знаменская ул., д.37 | 0.158 | 0.3476 | 0.315 | 0 | да
4300 | 04-01-0608/006 | Знаменская ул., д.35, стр.1 | ЦТП | Отдельно стоящий | ТЭЦ №23 | Восточный | район Преображенское | 1964-01-01 | ПАО «МОЭК» | Просторная ул., д.12, корп.1 | 0.13 | 0.286 | 0.299 | 0 | да
4301 | 04-01-0608/006 | Знаменская ул., д.35, стр.1 | ЦТП | Отдельно стоящий | ТЭЦ №23 | Восточный | район Преображенское | 1964-01-01 | ПАО «МОЭК» | Просторная ул., д.10, корп.4 | 0.077 | 0.1694 | 0.158 | 0 | да
4302 | 04-01-0608/006 | Знаменская ул., д.35, стр.1 | ЦТП | Отдельно стоящий | ТЭЦ №23 | Восточный | район Преображенское | 1964-01-01 | ПАО «МОЭК» | Знаменская ул., д.35 | 0.158 | 0.3476 | 0.315 | 0 | да
4303 | 04-01-0608/006 | Знаменская ул., д.35, стр.1 | ЦТП | Отдельно стоящий | ТЭЦ №23 | Восточный | район Преображенское | 1964-01-01 | ПАО «МОЭК» | Знаменская ул., д.39 | 0.158 | 0.3476 | 0.315 | 0 | да
4304 | 04-04-0224/041 | Зелёный просп., д.42, стр.2 | ЦТП | Отдельно стоящий | ТЭЦ №22 | Восточный | район Новогиреево | 1997-01-01 | ПАО «МОЭК» | Зелёный просп., д.42 | 0.3188 | 0.7388 | 1.23 | 0 | да
4305 | 04-04-0224/041 | Зелёный просп., д.42, стр.2 | ЦТП | Отдельно стоящий | ТЭЦ №22 | Восточный | район Новогиреево | 1997-01-01 | ПАО «МОЭК» | Зелёный просп., д.44 | 0.32 | 0.704 | 0.72 | 0 | да
4306 | 04-04-0224/041 | Зелёный просп., д.42, стр.2 | ЦТП | Отдельно стоящий | ТЭЦ №22 | Восточный | район Новогиреево | 1997-01-01 | ПАО «МОЭК» | Зелёный просп., д.42А | 0.01 | 0.035 | 0.072 | 0 | да
4307 | 04-04-0224/041 | Зелёный просп., д.42, стр.2 | ЦТП | Отдельно стоящий | ТЭЦ №22 | Восточный | район Новогиреево | 1997-01-01 | ПАО «МОЭК» | Зелёный просп., д.48, корп.3 | 0.19 | 0.418 | 0.917 | 0 | да
4308 | 04-04-0224/041 | Зелёный просп., д.42, стр.2 | ЦТП | Отдельно стоящий | ТЭЦ №22 | Восточный | район Новогиреево | 1997-01-01 | ПАО «МОЭК» | Союзный просп., д.3 | 0.065 | 0.2275 | 0.19 | 0.01 | да
4309 | 04-04-0224/041 | Зелёный просп., д.42, стр.2 | ЦТП | Отдельно стоящий | ТЭЦ №22 | Восточный | район Новогиреево | 1997-01-01 | ПАО «МОЭК» | Зелёный просп., д.40, корп.1 | 0.12 | 0.264 | 0.155 | 0 | да
4310 | 04-04-0224/041 | Зелёный просп., д.42, стр.2 | ЦТП | Отдельно стоящий | ТЭЦ №22 | Восточный | район Новогиреево | 1997-01-01 | ПАО «МОЭК» | Зелёный просп., д.40, корп.2 | 0.12 | 0.264 | 0.155 | 0 | да
4311 | 04-05-0604/156 | 6-я Парковая ул., д.29А | ЦТП | Подвальное | ТЭЦ №23 | Восточный | район Измайлово | 1959-01-01 | ПАО «МОЭК» | 6-я Парковая ул., д.29Б | 0.1 | 0.246 | 0.27 | 0 | да
4312 | 04-05-0604/156 | 6-я Парковая ул., д.29А | ЦТП | Подвальное | ТЭЦ №23 | Восточный | район Измайлово | 1959-01-01 | ПАО «МОЭК» | 6-я Парковая ул., д.29А | 0.07 | 0.15439 | 0.27 | 0 | да
4313 | 04-04-0223/032 | Федеративный просп., д.24, корп.1 | ИТП | Подвальное | ТЭЦ №22 | Восточный | район Новогиреево | 2006-01-01 | ПАО «МОЭК» | Федеративный просп., д.24, корп.1 | 0.1239 | 0.28116 | 0.362 | 0.2 | нет
4314 | 04-05-0602/090 | Первомайская ул., д.10А, стр.1 | ЦТП | Отдельно стоящий | ТЭЦ №23 | Восточный | район Измайлово | 1974-01-01 | ПАО «МОЭК» | Первомайская ул., д.4, стр.1 | 0 | 0 | 0.71 | 0 | да
4315 | 04-05-0602/090 | Первомайская ул., д.10А, стр.1 | ЦТП | Отдельно стоящий | ТЭЦ №23 | Восточный | район Измайлово | 1974-01-01 | ПАО «МОЭК» | 1-я Парковая ул., д.9, корп.3 | 0.08 | 0.176 | 0.175 | 0 | да
4316 | 04-05-0602/090 | Первомайская ул., д.10А, стр.1 | ЦТП | Отдельно стоящий | ТЭЦ №23 | Восточный | район Измайлово | 1974-01-01 | ПАО «МОЭК» | Первомайская ул., д.18, стр.1 | 0.107 | 0.2445 | 0.253 | 0 | да
4317 | 04-05-0602/090 | Первомайская ул., д.10А, стр.1 | ЦТП | Отдельно стоящий | ТЭЦ №23 | Восточный | район Измайлово | 1974-01-01 | ПАО «МОЭК» | Первомайская ул., д.14, стр.1 | 0.103 | 0.2305 | 0.23 | 0 | да
4318 | 04-05-0602/090 | Первомайская ул., д.10А, стр.1 | ЦТП | Отдельно стоящий | ТЭЦ №23 | Восточный | район Измайлово | 1974-01-01 | ПАО «МОЭК» | Первомайская ул., д.16, стр.1 | 0 | 0 | 0.15 | 0 | да
4319 | 04-05-0602/090 | Первомайская ул., д.10А, стр.1 | ЦТП | Отдельно стоящий | ТЭЦ №23 | Восточный | район Измайлово | 1974-01-01 | ПАО «МОЭК» | Первомайская ул., д.10А | 0.02 | 0.07 | 0.07 | 0.15 | да
4320 | 04-05-0602/090 | Первомайская ул., д.10А, стр.1 | ЦТП | Отдельно стоящий | ТЭЦ №23 | Восточный | район Измайлово | 1974-01-01 | ПАО «МОЭК» | Первомайская ул., д.8 | 0.114 | 0.2625 | 0.31 | 0 | да
4321 | 04-05-0602/090 | Первомайская ул., д.10А, стр.1 | ЦТП | Отдельно стоящий | ТЭЦ №23 | Восточный | район Измайлово | 1974-01-01 | ПАО «МОЭК» | Первомайская ул., д.10, корп.1 | 0.17 | 0.374 | 0.44 | 0 | да
4322 | 04-05-0602/090 | Первомайская ул., д.10А, стр.1 | ЦТП | Отдельно стоящий | ТЭЦ №23 | Восточный | район Измайлово | 1974-01-01 | ПАО «МОЭК» | Первомайская ул., д.12А | 0 | 0 | 0.05 | 0 | да
4323 | 04-05-0602/090 | Первомайская ул., д.10А, стр.1 | ЦТП | Отдельно стоящий | ТЭЦ №23 | Восточный | район Измайлово | 1974-01-01 | ПАО «МОЭК» | Первомайская ул., д.12 | 0.028 | 0.098 | 0.131 | 0.83 | да
4324 | 04-07-0222/001 | Саянская ул., д.7, корп.1, стр.2 | ЦТП | Отдельно стоящий | ТЭЦ №22 | Восточный | район Ивановское | 1988-01-01 | ПАО «МОЭК» | Саянская ул., д.11А | 0.0057 | 0.01995 | 0.055 | 0 | да
4325 | 04-07-0222/001 | Саянская ул., д.7, корп.1, стр.2 | ЦТП | Отдельно стоящий | ТЭЦ №22 | Восточный | район Ивановское | 1988-01-01 | ПАО «МОЭК» | Саянская ул., д.16, корп.2 | 0.17 | 0.374 | 0.353 | 0 | да
4326 | 04-07-0222/001 | Саянская ул., д.7, корп.1, стр.2 | ЦТП | Отдельно стоящий | ТЭЦ №22 | Восточный | район Ивановское | 1988-01-01 | ПАО «МОЭК» | Саянская ул., д.11, корп.1 | 0.0506 | 0.1771 | 0.2749 | 0.26 | да
4327 | 04-07-0222/001 | Саянская ул., д.7, корп.1, стр.2 | ЦТП | Отдельно стоящий | ТЭЦ №22 | Восточный | район Ивановское | 1988-01-01 | ПАО «МОЭК» | Саянская ул., д.11, стр.1 | 0.25 | 0.55 | 0.8 | 0 | да
4328 | 04-07-0222/001 | Саянская ул., д.7, корп.1, стр.2 | ЦТП | Отдельно стоящий | ТЭЦ №22 | Восточный | район Ивановское | 1988-01-01 | ПАО «МОЭК» | Саянская ул., д.7А | 0.05 | 0.175 | 0.21 | 0.21 | да
4329 | 04-07-0222/001 | Саянская ул., д.7, корп.1, стр.2 | ЦТП | Отдельно стоящий | ТЭЦ №22 | Восточный | район Ивановское | 1988-01-01 | ПАО «МОЭК» | Саянская ул., д.18 | 0.05 | 0.175 | 0.24 | 0.464 | да
4330 | 04-07-0222/001 | Саянская ул., д.7, корп.1, стр.2 | ЦТП | Отдельно стоящий | ТЭЦ №22 | Восточный | район Ивановское | 1988-01-01 | ПАО «МОЭК» | Саянская ул., д.16, корп.1 | 0.17 | 0.374 | 0.353 | 0 | да
4331 | 04-07-0222/001 | Саянская ул., д.7, корп.1, стр.2 | ЦТП | Отдельно стоящий | ТЭЦ №22 | Восточный | район Ивановское | 1988-01-01 | ПАО «МОЭК» | Саянская ул., д.7, корп.1 | 0.17 | 0.375 | 0.8 | 0 | да
4332 | 04-07-0222/001 | Саянская ул., д.7, корп.1, стр.2 | ЦТП | Отдельно стоящий | ТЭЦ №22 | Восточный | район Ивановское | 1988-01-01 | ПАО «МОЭК» | Саянская ул., д.9 | 0.12 | 0.42 | 0.09 | 0.2308 | да
4333 | 04-02-0409/015 | просп. Будённого, д.17 | ИТП | Подвальное | ТЭЦ №11 | Восточный | район Соколиная Гора | 1937-01-01 | ПАО «МОЭК» | просп. Будённого, д.17 | 0.12 | 0.26647 | 0.35 | 0 | да
4334 | 20-02-0221/020 | ул. Плющева, д.15, стр.1 | ЦТП | Отдельно стоящий | ТЭЦ №22 | Восточный | район Перово | 2001-05-05 | ПАО «МОЭК» | ул. Плющева, д.15 | 0.1392 | 0.30624 | 0.3903 | 0 | нет
4335 | 20-02-0221/020 | ул. Плющева, д.15, стр.1 | ЦТП | Отдельно стоящий | ТЭЦ №22 | Восточный | район Перово | 2001-05-05 | ПАО «МОЭК» | ул. Плющева, д.15, корп.1 | 0.1256 | 0.27632 | 0.3271 | 0 | нет
4336 | 04-07-0222/032 | ул. Молостовых, д.1, корп.1, стр.5 | ЦТП | Отдельно стоящий | ТЭЦ №22 | Восточный | район Ивановское | 1971-01-01 | ПАО «МОЭК» | ул. Сталеваров, д.8/22, корп.2 | 0.1 | 0.22 | 0.25 | 0 | да
4337 | 04-07-0222/032 | ул. Молостовых, д.1, корп.1, стр.5 | ЦТП | Отдельно стоящий | ТЭЦ №22 | Восточный | район Ивановское | 1971-01-01 | ПАО «МОЭК» | ул. Молостовых, д.1, корп.2 | 0.1 | 0.22 | 0.25 | 0 | да
4338 | 04-07-0222/032 | ул. Молостовых, д.1, корп.1, стр.5 | ЦТП | Отдельно стоящий | ТЭЦ №22 | Восточный | район Ивановское | 1971-01-01 | ПАО «МОЭК» | ул. Сталеваров, д.8Б | 0.06 | 0.21 | 0.24 | 0.05 | да
4339 | 04-07-0222/032 | ул. Молостовых, д.1, корп.1, стр.5 | ЦТП | Отдельно стоящий | ТЭЦ №22 | Восточный | район Ивановское | 1971-01-01 | ПАО «МОЭК» | ул. Сталеваров, д.8А | 0.06 | 0.21 | 0.22 | 0.07 | да
4340 | 04-07-0222/032 | ул. Молостовых, д.1, корп.1, стр.5 | ЦТП | Отдельно стоящий | ТЭЦ №22 | Восточный | район Ивановское | 1971-01-01 | ПАО «МОЭК» | ул. Молостовых, д.1, корп.4 | 0.44 | 0.968 | 1.26 | 0 | да
4341 | 04-07-0222/032 | ул. Молостовых, д.1, корп.1, стр.5 | ЦТП | Отдельно стоящий | ТЭЦ №22 | Восточный | район Ивановское | 1971-01-01 | ПАО «МОЭК» | ул. Молостовых, д.1, корп.3 | 0.1 | 0.22 | 0.26 | 0 | да
4342 | 04-07-0222/032 | ул. Молостовых, д.1, корп.1, стр.5 | ЦТП | Отдельно стоящий | ТЭЦ №22 | Восточный | район Ивановское | 1971-01-01 | ПАО «МОЭК» | ул. Сталеваров, д.8/22, корп.3 | 0.11 | 0.242 | 0.26 | 0 | да
4343 | 04-07-0222/032 | ул. Молостовых, д.1, корп.1, стр.5 | ЦТП | Отдельно стоящий | ТЭЦ №22 | Восточный | район Ивановское | 1971-01-01 | ПАО «МОЭК» | ул. Сталеваров, д.8/22, корп.1 | 0.19 | 0.418 | 0.5 | 0 | да
4344 | 04-07-0222/032 | ул. Молостовых, д.1, корп.1, стр.5 | ЦТП | Отдельно стоящий | ТЭЦ №22 | Восточный | район Ивановское | 1971-01-01 | ПАО «МОЭК» | Саянская ул., д.22А | 0.02 | 0.07 | 0.043 | 0.063 | да
4345 | 04-07-0222/032 | ул. Молостовых, д.1, корп.1, стр.5 | ЦТП | Отдельно стоящий | ТЭЦ №22 | Восточный | район Ивановское | 1971-01-01 | ПАО «МОЭК» | ул. Сталеваров, д.10, корп.2 | 0.36 | 0.792 | 0.76 | 0 | да
4346 | 04-07-0222/032 | ул. Молостовых, д.1, корп.1, стр.5 | ЦТП | Отдельно стоящий | ТЭЦ №22 | Восточный | район Ивановское | 1971-01-01 | ПАО «МОЭК» | ул. Сталеваров, д.8/22, корп.4 | 0.44 | 0.968 | 1.26 | 0 | да
4347 | 04-07-0222/032 | ул. Молостовых, д.1, корп.1, стр.5 | ЦТП | Отдельно стоящий | ТЭЦ №22 | Восточный | район Ивановское | 1971-01-01 | ПАО «МОЭК» | ул. Сталеваров, д.10, корп.3 | 0.2059 | 0.45298 | 0.4221 | 0 | да
4348 | 04-07-0222/032 | ул. Молостовых, д.1, корп.1, стр.5 | ЦТП | Отдельно стоящий | ТЭЦ №22 | Восточный | район Ивановское | 1971-01-01 | ПАО «МОЭК» | ул. Молостовых, д.1, корп.5 | 0.07 | 0.245 | 0.24 | 0.05 | да
4349 | 04-07-0222/032 | ул. Молостовых, д.1, корп.1, стр.5 | ЦТП | Отдельно стоящий | ТЭЦ №22 | Восточный | район Ивановское | 1971-01-01 | ПАО «МОЭК» | Саянская ул., д.20 | 0.14 | 0.308 | 0.31 | 0 | да
4350 | 04-07-0222/032 | ул. Молостовых, д.1, корп.1, стр.5 | ЦТП | Отдельно стоящий | ТЭЦ №22 | Восточный | район Ивановское | 1971-01-01 | ПАО «МОЭК» | ул. Молостовых, д.1, корп.1 | 0.19 | 0.418 | 0.5 | 0 | да
4351 | 04-05-0602/019-7 | 5-я Парковая ул., д.37А | ИТП | Подвальное | ТЭЦ №23 | Восточный | район Измайлово | 1972-01-01 | ПАО «МОЭК» | 5-я Парковая ул., д.37А | 0 | 0 | 0 | 0 | нет
4352 | 04-02-0609/041 | Ткацкая ул., д.45 | ИТП | Подвальное | ТЭЦ №23 | Восточный | район Соколиная Гора | 1962-01-01 | ПАО «МОЭК» | Ткацкая ул., д.45 | 0.05 | 0.11129 | 0.12 | 0 | да
4353 | 04-02-0422/045 | Нижний Журавлёв пер., д.6А | ЦТП | Подвальное | ТЭЦ №11 | Восточный | район Соколиная Гора | 1996-01-01 | ПАО «МОЭК» | Нижний Журавлёв пер., д.6А | 0.015 | 0.0525 | 0.126 | 0 | да
4354 | 04-02-0422/045 | Нижний Журавлёв пер., д.6А | ЦТП | Подвальное | ТЭЦ №11 | Восточный | район Соколиная Гора | 1996-01-01 | ПАО «МОЭК» | Большая Семёновская ул., д.21 | 0.023 | 0.054617 | 0.194 | 0 | да
4355 | 04-02-0422/045 | Нижний Журавлёв пер., д.6А | ЦТП | Подвальное | ТЭЦ №11 | Восточный | район Соколиная Гора | 1996-01-01 | ПАО «МОЭК» | Большая Семёновская ул., д.23А | 0.0067 | 0.02345 | 0.056 | 0 | да
4356 | 04-04-0224/027 | Перовская ул., д.62, стр.3 | ЦТП | Отдельно стоящий | ТЭЦ №22 | Восточный | район Новогиреево | 1977-01-01 | ПАО «МОЭК» | Кусковская ул., д.47 | 0.15 | 0.343 | 0.32 | 0 | да
4357 | 04-04-0224/027 | Перовская ул., д.62, стр.3 | ЦТП | Отдельно стоящий | ТЭЦ №22 | Восточный | район Новогиреево | 1977-01-01 | ПАО «МОЭК» | Перовская ул., д.60, корп.2 | 0.14 | 0.31372 | 0.28 | 0 | да
4358 | 04-04-0224/027 | Перовская ул., д.62, стр.3 | ЦТП | Отдельно стоящий | ТЭЦ №22 | Восточный | район Новогиреево | 1977-01-01 | ПАО «МОЭК» | Перовская ул., д.62 | 0.15 | 0.3391 | 0.3 | 0.011 | да
4359 | 04-04-0224/027 | Перовская ул., д.62, стр.3 | ЦТП | Отдельно стоящий | ТЭЦ №22 | Восточный | район Новогиреево | 1977-01-01 | ПАО «МОЭК» | Перовская ул., д.60, корп.1 | 0.151 | 0.3335 | 0.305 | 0 | да
4360 | 04-04-0224/027 | Перовская ул., д.62, стр.3 | ЦТП | Отдельно стоящий | ТЭЦ №22 | Восточный | район Новогиреево | 1977-01-01 | ПАО «МОЭК» | Перовская ул., д.62А | 0 | 0 | 0.03 | 0 | да
4361 | 04-04-0224/027 | Перовская ул., д.62, стр.3 | ЦТП | Отдельно стоящий | ТЭЦ №22 | Восточный | район Новогиреево | 1977-01-01 | ПАО «МОЭК» | Кусковская ул., д.45 | 0.043 | 0.1505 | 0.28 | 0 | да
4362 | 04-01-0605/008 | Открытое шоссе, д.26, корп.10, стр.1 | ЦТП | Отдельно стоящий | ТЭЦ №23 | Восточный | район Метрогородок | 1998-01-01 | ПАО «МОЭК» | Открытое шоссе, д.26, корп.9 | 0.61271 | 1.3485 | 0.81 | 0 | да
4363 | 04-01-0605/008 | Открытое шоссе, д.26, корп.10, стр.1 | ЦТП | Отдельно стоящий | ТЭЦ №23 | Восточный | район Метрогородок | 1998-01-01 | ПАО «МОЭК» | Открытое шоссе, д.26, корп.10 | 0.276 | 0.6072 | 0.83 | 0 | да
4364 | 04-01-0605/008 | Открытое шоссе, д.26, корп.10, стр.1 | ЦТП | Отдельно стоящий | ТЭЦ №23 | Восточный | район Метрогородок | 1998-01-01 | ПАО «МОЭК» | ул. Николая Химушина, д.23 | 0.30784 | 0.68002 | 0.81 | 0 | да
4365 | 04-01-0607/012 | 2-я Пугачёвская ул., д.6А | ИТП | Подвальное | ТЭЦ №23 | Восточный | район Преображенское | 2007-10-01 | ПАО «МОЭК» | 2-я Пугачёвская ул., д.6А | 0.01 | 0.035 | 0.24 | 0 | да
4366 | 04-02-0409/066-2 | Буракова ул., д.5, корп.2 | ЦТП | Подвальное | ТЭЦ №11 | Восточный | район Соколиная Гора | 1965-01-01 | ПАО «МОЭК» | Буракова ул., д.5, корп.2 | 0.1 | 0.22 | 0.324 | 0 | да
4367 | 04-02-0409/066-2 | Буракова ул., д.5, корп.2 | ЦТП | Подвальное | ТЭЦ №11 | Восточный | район Соколиная Гора | 1965-01-01 | ПАО «МОЭК» | Буракова ул., д.6 | 0.0847 | 0.29645 | 0.5503 | 0 | да
4368 | 04-02-0409/066-2 | Буракова ул., д.5, корп.2 | ЦТП | Подвальное | ТЭЦ №11 | Восточный | район Соколиная Гора | 1965-01-01 | ПАО «МОЭК» | Буракова ул., д.5, корп.1 | 0.1 | 0.22 | 0.324 | 0 | да
4369 | 04-04-0212/042 | Вешняковская ул., д.17Г | ЦТП | Подвальное | ТЭЦ №22 | Восточный | район Вешняки | 1972-01-01 | ПАО «МОЭК» | Вешняковская ул., д.17Б, стр.1 | 0.01 | 0.035 | 0.02 | 0 | да
4370 | 04-04-0212/042 | Вешняковская ул., д.17Г | ЦТП | Подвальное | ТЭЦ №22 | Восточный | район Вешняки | 1972-01-01 | ПАО «МОЭК» | Вешняковская ул., д.17А | 0.03 | 0.105 | 0.14 | 0.14 | да
4371 | 04-04-0212/042 | Вешняковская ул., д.17Г | ЦТП | Подвальное | ТЭЦ №22 | Восточный | район Вешняки | 1972-01-01 | ПАО «МОЭК» | Вешняковская ул., д.17Б | 0.022 | 0.077 | 0.051 | 0.06 | да
4372 | 04-04-0212/042 | Вешняковская ул., д.17Г | ЦТП | Подвальное | ТЭЦ №22 | Восточный | район Вешняки | 1972-01-01 | ПАО «МОЭК» | Вешняковская ул., д.17Г | 0.014 | 0.049 | 0.043 | 0 | да
4373 | 04-07-0222/006 | Саянская ул., д.6Б | ЦТП | Подвальное | ТЭЦ №22 | Восточный | район Ивановское | 1975-01-01 | ПАО «МОЭК» | Саянская ул., д.6Б | 0.018 | 0.063 | 0.048998 | 0.009 | да
4374 | 04-07-0222/006 | Саянская ул., д.6Б | ЦТП | Подвальное | ТЭЦ №22 | Восточный | район Ивановское | 1975-01-01 | ПАО «МОЭК» | Саянская ул., д.4А | 0.042 | 0.147 | 0.085 | 0 | да
4375 | 04-07-0222/006 | Саянская ул., д.6Б | ЦТП | Подвальное | ТЭЦ №22 | Восточный | район Ивановское | 1975-01-01 | ПАО «МОЭК» | Саянская ул., д.4Б | 0.03 | 0.105 | 0.06 | 0 | да
4376 | 04-07-0222/006 | Саянская ул., д.6Б | ЦТП | Подвальное | ТЭЦ №22 | Восточный | район Ивановское | 1975-01-01 | ПАО «МОЭК» | Саянская ул., д.2А | 0.042 | 0.147 | 0.08 | 0.17 | да
4377 | 04-07-0222/006 | Саянская ул., д.6Б | ЦТП | Подвальное | ТЭЦ №22 | Восточный | район Ивановское | 1975-01-01 | ПАО «МОЭК» | Саянская ул., д.10А | 0.0057 | 0.01995 | 0.0952 | 0.18271 | да
4378 | 04-07-0222/006 | Саянская ул., д.6Б | ЦТП | Подвальное | ТЭЦ №22 | Восточный | район Ивановское | 1975-01-01 | ПАО «МОЭК» | Саянская ул., д.8А | 0.07 | 0.245 | 0.14 | 0.35 | да
4379 | 04-07-0222/006 | Саянская ул., д.6Б | ЦТП | Подвальное | ТЭЦ №22 | Восточный | район Ивановское | 1975-01-01 | ПАО «МОЭК» | Саянская ул., д.10Б | 0.0004 | 0.0014 | 0.0589 | 0.0678 | да
4380 | 04-07-0222/006 | Саянская ул., д.6Б | ЦТП | Подвальное | ТЭЦ №22 | Восточный | район Ивановское | 1975-01-01 | ПАО «МОЭК» | Саянская ул., д.6А | 0.04 | 0.14 | 0.09 | 0.13 | да
4381 | 04-07-0222/006 | Саянская ул., д.6Б | ЦТП | Подвальное | ТЭЦ №22 | Восточный | район Ивановское | 1975-01-01 | ПАО «МОЭК» | Саянская ул., д.8Б | 0.003 | 0.0105 | 0.035 | 0.05 | да
4382 | 04-04-0212/038 | Вешняковская ул., д.18Г, стр.2 | ЦТП | Отдельно стоящий | ТЭЦ №22 | Восточный | район Вешняки | 1975-01-01 | ПАО «МОЭК» | Вешняковская ул., д.16А | 0 | 0 | 0 | 0 | да
4383 | 04-04-0212/038 | Вешняковская ул., д.18Г, стр.2 | ЦТП | Отдельно стоящий | ТЭЦ №22 | Восточный | район Вешняки | 1975-01-01 | ПАО «МОЭК» | Вешняковская ул., д.16Б | 0 | 0 | 0.36 | 0 | да
4384 | 04-04-0212/038 | Вешняковская ул., д.18Г, стр.2 | ЦТП | Отдельно стоящий | ТЭЦ №22 | Восточный | район Вешняки | 1975-01-01 | ПАО «МОЭК» | Вешняковская ул., д.18А | 0.0543 | 0.19005 | 0.11 | 0.29 | да
4385 | 04-06-0601/011 | Щёлковское шоссе, д.77А | ИТП | Подвальное | ТЭЦ №23 | Восточный | район Гольяново | 1996-01-01 | ПАО «МОЭК» | Щёлковское шоссе, д.77А | 0.08 | 0.28 | 0.17 | 0.67 | нет
4386 | 04-06-0601/047 | Байкальская ул., д.48, корп.2, стр.1 | ЦТП | Отдельно стоящий | ТЭЦ №23 | Восточный | район Гольяново | 1973-01-01 | ПАО «МОЭК» | Байкальская ул., д.48, корп.2 | 0.255 | 0.5624 | 0.57 | 0 | да
4387 | 04-06-0601/047 | Байкальская ул., д.48, корп.2, стр.1 | ЦТП | Отдельно стоящий | ТЭЦ №23 | Восточный | район Гольяново | 1973-01-01 | ПАО «МОЭК» | Байкальская ул., д.48, корп.1 | 0.445 | 0.979 | 0.97 | 0 | да
4388 | 04-06-0601/047 | Байкальская ул., д.48, корп.2, стр.1 | ЦТП | Отдельно стоящий | ТЭЦ №23 | Восточный | район Гольяново | 1973-01-01 | ПАО «МОЭК» | Хабаровская ул., д.7/50 | 0.14 | 0.32321 | 0.35 | 0 | да
4389 | 04-06-0603/012 | 9-я Парковая ул., д.57, корп.5 | ЦТП | Подвальное | ТЭЦ №23 | Восточный | район Северное Измайлово | 1995-01-01 | ПАО «МОЭК» | 9-я Парковая ул., д.61, корп.5 | 0.104 | 0.2288 | 0.226 | 0 | да
4390 | 04-06-0603/012 | 9-я Парковая ул., д.57, корп.5 | ЦТП | Подвальное | ТЭЦ №23 | Восточный | район Северное Измайлово | 1995-01-01 | ПАО «МОЭК» | Щёлковское шоссе, д.46 | 0.08 | 0.176 | 0.17 | 0 | да
4391 | 04-06-0603/012 | 9-я Парковая ул., д.57, корп.5 | ЦТП | Подвальное | ТЭЦ №23 | Восточный | район Северное Измайлово | 1995-01-01 | ПАО «МОЭК» | 9-я Парковая ул., д.57, корп.4 | 0.104 | 0.2288 | 0.226 | 0 | да
4392 | 04-06-0603/012 | 9-я Парковая ул., д.57, корп.5 | ЦТП | Подвальное | ТЭЦ №23 | Восточный | район Северное Измайлово | 1995-01-01 | ПАО «МОЭК» | Щёлковское шоссе, д.44А | 0.0986 | 0.3451 | 0.097 | 0.106 | да
4393 | 04-06-0603/012 | 9-я Парковая ул., д.57, корп.5 | ЦТП | Подвальное | ТЭЦ №23 | Восточный | район Северное Измайлово | 1995-01-01 | ПАО «МОЭК» | 9-я Парковая ул., д.57, корп.5 | 0.1 | 0.22 | 0.226 | 0 | да
4394 | 04-06-0603/012 | 9-я Парковая ул., д.57, корп.5 | ЦТП | Подвальное | ТЭЦ №23 | Восточный | район Северное Измайлово | 1995-01-01 | ПАО «МОЭК» | 9-я Парковая ул., д.61, корп.6 | 0.104 | 0.2288 | 0.226 | 0 | да
4395 | 04-01-0608/054 | Халтуринская ул., д.15, стр.1 | ЦТП | Отдельно стоящий | ТЭЦ №23 | Восточный | район Преображенское | 1968-01-01 | ПАО «МОЭК» | Халтуринская ул., д.11А | 0.000474 | 0.001659 | 0.021526 | 0 | да
4396 | 04-01-0608/054 | Халтуринская ул., д.15, стр.1 | ЦТП | Отдельно стоящий | ТЭЦ №23 | Восточный | район Преображенское | 1968-01-01 | ПАО «МОЭК» | Знаменская ул., д.38, корп.1 | 0.26 | 0.572 | 0.6601 | 0 | да
4397 | 04-01-0608/054 | Халтуринская ул., д.15, стр.1 | ЦТП | Отдельно стоящий | ТЭЦ №23 | Восточный | район Преображенское | 1968-01-01 | ПАО «МОЭК» | Знаменская ул., д.38, корп.2 | 0.25 | 0.55 | 0.66 | 0 | да
4398 | 04-01-0608/054 | Халтуринская ул., д.15, стр.1 | ЦТП | Отдельно стоящий | ТЭЦ №23 | Восточный | район Преображенское | 1968-01-01 | ПАО «МОЭК» | Халтуринская ул., д.11 | 0.3 | 0.66049 | 0.8449 | 0 | да
4399 | 04-01-0608/054 | Халтуринская ул., д.15, стр.1 | ЦТП | Отдельно стоящий | ТЭЦ №23 | Восточный | район Преображенское | 1968-01-01 | ПАО «МОЭК» | Халтуринская ул., д.13 | 0.34 | 0.75028 | 0.786 | 0 | да
4400 | 04-01-0608/054 | Халтуринская ул., д.15, стр.1 | ЦТП | Отдельно стоящий | ТЭЦ №23 | Восточный | район Преображенское | 1968-01-01 | ПАО «МОЭК» | Халтуринская ул., д.15 | 0.353 | 0.7935 | 0.845 | 0.074 | да
4401 | 04-01-0608/054 | Халтуринская ул., д.15, стр.1 | ЦТП | Отдельно стоящий | ТЭЦ №23 | Восточный | район Преображенское | 1968-01-01 | ПАО «МОЭК» | Халтуринская ул., д.17 | 0.39 | 0.923 | 0.857 | 0 | да
4402 | 04-09-214 | Новокосинская ул., д.29, стр.1 | ЦТП | Отдельно стоящий | РТС Перово | Восточный | район Новокосино | 1989-01-01 | ПАО «МОЭК» | Суздальская ул., д.26Б | 0 | 0 | 0.092093 | 0 | нет
4403 | 04-09-214 | Новокосинская ул., д.29, стр.1 | ЦТП | Отдельно стоящий | РТС Перово | Восточный | район Новокосино | 1989-01-01 | ПАО «МОЭК» | Новокосинская ул., д.29 | 0.18796 | 0.42157 | 0.78623 | 0 | нет
4404 | 04-09-214 | Новокосинская ул., д.29, стр.1 | ЦТП | Отдельно стоящий | РТС Перово | Восточный | район Новокосино | 1989-01-01 | ПАО «МОЭК» | Новокосинская ул., д.27 | 0.1798 | 0.40604 | 0.77558 | 0 | нет
4405 | 04-09-214 | Новокосинская ул., д.29, стр.1 | ЦТП | Отдельно стоящий | РТС Перово | Восточный | район Новокосино | 1989-01-01 | ПАО «МОЭК» | Новокосинская ул., д.23 | 0.26764 | 0.6205 | 0.8798 | 0 | нет
4406 | 04-09-214 | Новокосинская ул., д.29, стр.1 | ЦТП | Отдельно стоящий | РТС Перово | Восточный | район Новокосино | 1989-01-01 | ПАО «МОЭК» | Суздальская ул., д.28 | 0.2333 | 0.51568 | 0.86441 | 0 | нет
4407 | 04-09-214 | Новокосинская ул., д.29, стр.1 | ЦТП | Отдельно стоящий | РТС Перово | Восточный | район Новокосино | 1989-01-01 | ПАО «МОЭК» | Суздальская ул., д.30/2 | 0 | 0 | 0.057 | 0 | нет
4408 | 04-09-214 | Новокосинская ул., д.29, стр.1 | ЦТП | Отдельно стоящий | РТС Перово | Восточный | район Новокосино | 1989-01-01 | ПАО «МОЭК» | Суздальская ул., д.26, корп.2 | 0.32455 | 0.72582 | 0.78686 | 0 | нет
4409 | 04-09-214 | Новокосинская ул., д.29, стр.1 | ЦТП | Отдельно стоящий | РТС Перово | Восточный | район Новокосино | 1989-01-01 | ПАО «МОЭК» | Суздальская ул., д.26, корп.3 | 0.17273 | 0.38 | 0.48278 | 0 | нет
4410 | 04-02-0609/037 | Ткацкая ул., д.33 | ИТП | Подвальное | ТЭЦ №23 | Восточный | район Соколиная Гора | 1951-01-01 | ПАО «МОЭК» | Ткацкая ул., д.33 | 0 | 0 | 0.1743 | 0 | да
4411 | 04-04-0212/015 | Вешняковская ул., д.27, корп.5, стр.1 | ЦТП | Отдельно стоящий | ТЭЦ №22 | Восточный | район Вешняки | 1971-01-01 | ПАО «МОЭК» | Вешняковская ул., д.25, корп.2 | 0.33 | 0.726 | 1 | 0 | да
4412 | 04-04-0212/015 | Вешняковская ул., д.27, корп.5, стр.1 | ЦТП | Отдельно стоящий | ТЭЦ №22 | Восточный | район Вешняки | 1971-01-01 | ПАО «МОЭК» | Вешняковская ул., д.27, корп.5 | 0.27 | 0.594 | 0.75 | 0 | да
4413 | 04-04-0212/015 | Вешняковская ул., д.27, корп.5, стр.1 | ЦТП | Отдельно стоящий | ТЭЦ №22 | Восточный | район Вешняки | 1971-01-01 | ПАО «МОЭК» | Косинская ул., д.4А | 0.07 | 0.245 | 0.24 | 0.05 | да
4414 | 04-04-0212/015 | Вешняковская ул., д.27, корп.5, стр.1 | ЦТП | Отдельно стоящий | ТЭЦ №22 | Восточный | район Вешняки | 1971-01-01 | ПАО «МОЭК» | Косинская ул., д.6, корп.1 | 0.17 | 0.374 | 0.48 | 0 | да
4415 | 04-04-0212/015 | Вешняковская ул., д.27, корп.5, стр.1 | ЦТП | Отдельно стоящий | ТЭЦ №22 | Восточный | район Вешняки | 1971-01-01 | ПАО «МОЭК» | Вешняковская ул., д.25А | 0.07 | 0.245 | 0.22 | 0.07 | да
4416 | 04-04-0212/015 | Вешняковская ул., д.27, корп.5, стр.1 | ЦТП | Отдельно стоящий | ТЭЦ №22 | Восточный | район Вешняки | 1971-01-01 | ПАО «МОЭК» | Косинская ул., д.4, корп.2 | 0.42 | 0.924 | 0.98 | 0 | да
4417 | 04-04-0212/015 | Вешняковская ул., д.27, корп.5, стр.1 | ЦТП | Отдельно стоящий | ТЭЦ №22 | Восточный | район Вешняки | 1971-01-01 | ПАО «МОЭК» | Косинская ул., д.4, корп.1 | 0.12 | 0.26417 | 0.34 | 0 | да
4418 | 04-04-0224/018 | ул. Алексея Дикого, д.16А, стр.2 | ЦТП | Отдельно стоящий | ТЭЦ №22 | Восточный | район Новогиреево | 1979-01-01 | ПАО «МОЭК» | Перовская ул., д.73, стр.1 | 0.014 | 0.049 | 0.034 | 0 | да
4419 | 04-04-0224/018 | ул. Алексея Дикого, д.16А, стр.2 | ЦТП | Отдельно стоящий | ТЭЦ №22 | Восточный | район Новогиреево | 1979-01-01 | ПАО «МОЭК» | ул. Алексея Дикого, д.16А | 0.18 | 0.396 | 0.38 | 0 | да
4420 | 04-04-0224/018 | ул. Алексея Дикого, д.16А, стр.2 | ЦТП | Отдельно стоящий | ТЭЦ №22 | Восточный | район Новогиреево | 1979-01-01 | ПАО «МОЭК» | ул. Алексея Дикого, д.18Б | 0.04 | 0.14 | 0.23 | 0.04 | да
4421 | 04-04-0224/018 | ул. Алексея Дикого, д.16А, стр.2 | ЦТП | Отдельно стоящий | ТЭЦ №22 | Восточный | район Новогиреево | 1979-01-01 | ПАО «МОЭК» | ул. Алексея Дикого, д.18 | 0.24 | 0.528 | 0.61 | 0 | да
4422 | 04-04-0224/018 | ул. Алексея Дикого, д.16А, стр.2 | ЦТП | Отдельно стоящий | ТЭЦ №22 | Восточный | район Новогиреево | 1979-01-01 | ПАО «МОЭК» | Мартеновская ул., д.39, корп.1 | 0.18 | 0.396 | 0.42 | 0 | да
4423 | 04-04-0224/018 | ул. Алексея Дикого, д.16А, стр.2 | ЦТП | Отдельно стоящий | ТЭЦ №22 | Восточный | район Новогиреево | 1979-01-01 | ПАО «МОЭК» | Мартеновская ул., д.43/73 | 0.18 | 0.396 | 0.42 | 0 | да
4424 | 04-04-0224/018 | ул. Алексея Дикого, д.16А, стр.2 | ЦТП | Отдельно стоящий | ТЭЦ №22 | Восточный | район Новогиреево | 1979-01-01 | ПАО «МОЭК» | Мартеновская ул., д.39, корп.2 | 0.18 | 0.39612 | 0.42 | 0 | да
4425 | 04-04-0224/018 | ул. Алексея Дикого, д.16А, стр.2 | ЦТП | Отдельно стоящий | ТЭЦ №22 | Восточный | район Новогиреево | 1979-01-01 | ПАО «МОЭК» | Мартеновская ул., д.41 | 0.18 | 0.396 | 0.42 | 0 | да
4426 | 04-04-0224/018 | ул. Алексея Дикого, д.16А, стр.2 | ЦТП | Отдельно стоящий | ТЭЦ №22 | Восточный | район Новогиреево | 1979-01-01 | ПАО «МОЭК» | Мартеновская ул., д.35 | 0.0257 | 0.08995 | 0.0728 | 0.1813 | да
4427 | 04-04-0224/018 | ул. Алексея Дикого, д.16А, стр.2 | ЦТП | Отдельно стоящий | ТЭЦ №22 | Восточный | район Новогиреево | 1979-01-01 | ПАО «МОЭК» | Мартеновская ул., д.41, стр.2 | 0.0051 | 0.01785 | 0.036 | 0 | да
4428 | 04-04-0224/018 | ул. Алексея Дикого, д.16А, стр.2 | ЦТП | Отдельно стоящий | ТЭЦ №22 | Восточный | район Новогиреево | 1979-01-01 | ПАО «МОЭК» | Мартеновская ул., д.39, стр.2 | 0.009 | 0.0315 | 0.13 | 0 | да
4429 | 04-04-0224/018 | ул. Алексея Дикого, д.16А, стр.2 | ЦТП | Отдельно стоящий | ТЭЦ №22 | Восточный | район Новогиреево | 1979-01-01 | ПАО «МОЭК» | Мартеновская ул., д.33 | 0.18 | 0.396 | 0.42 | 0 | да
4430 | 04-04-0224/018 | ул. Алексея Дикого, д.16А, стр.2 | ЦТП | Отдельно стоящий | ТЭЦ №22 | Восточный | район Новогиреево | 1979-01-01 | ПАО «МОЭК» | ул. Алексея Дикого, д.18А | 0.07 | 0.245 | 0.28 | 0.03 | да
4431 | 20-06-0606/046 | ул. Гастелло, д.30 | ИТП | Встроенное | ТЭЦ №23 | Восточный | район Сокольники | 2005-06-06 | ПАО «МОЭК» | ул. Гастелло, д.30 | 0.0286 | 0.1001 | 0.101 | 0 | нет
4432 | 04-07-0212/031 | ул. Молостовых, д.11, корп.2, стр.2 | ЦТП | Отдельно стоящий | ТЭЦ №22 | Восточный | район Ивановское | 1969-01-01 | ПАО «МОЭК» | ул. Сталеваров, д.14, корп.4 | 0.19 | 0.418 | 0.49 | 0 | да
4433 | 04-07-0212/031 | ул. Молостовых, д.11, корп.2, стр.2 | ЦТП | Отдельно стоящий | ТЭЦ №22 | Восточный | район Ивановское | 1969-01-01 | ПАО «МОЭК» | ул. Молостовых, д.11, корп.4 | 0.18 | 0.396 | 0.54 | 0 | да
4434 | 04-07-0212/031 | ул. Молостовых, д.11, корп.2, стр.2 | ЦТП | Отдельно стоящий | ТЭЦ №22 | Восточный | район Ивановское | 1969-01-01 | ПАО «МОЭК» | ул. Молостовых, д.9Б | 0.04 | 0.14 | 0.21 | 0.04 | да
4435 | 04-07-0212/031 | ул. Молостовых, д.11, корп.2, стр.2 | ЦТП | Отдельно стоящий | ТЭЦ №22 | Восточный | район Ивановское | 1969-01-01 | ПАО «МОЭК» | ул. Сталеваров, д.16А | 0.08 | 0.28 | 0.18 | 0.66 | да
4436 | 04-07-0212/031 | ул. Молостовых, д.11, корп.2, стр.2 | ЦТП | Отдельно стоящий | ТЭЦ №22 | Восточный | район Ивановское | 1969-01-01 | ПАО «МОЭК» | ул. Молостовых, д.11, корп.3 | 0.25 | 0.55 | 0.57 | 0 | да
4437 | 04-07-0212/031 | ул. Молостовых, д.11, корп.2, стр.2 | ЦТП | Отдельно стоящий | ТЭЦ №22 | Восточный | район Ивановское | 1969-01-01 | ПАО «МОЭК» | ул. Молостовых, д.11, корп.2 | 0.37 | 0.814 | 0.87 | 0 | да
4438 | 04-07-0212/031 | ул. Молостовых, д.11, корп.2, стр.2 | ЦТП | Отдельно стоящий | ТЭЦ №22 | Восточный | район Ивановское | 1969-01-01 | ПАО «МОЭК» | ул. Молостовых, д.11, корп.1 | 0.37 | 0.814 | 0.89 | 0 | да
4439 | 04-07-0212/031 | ул. Молостовых, д.11, корп.2, стр.2 | ЦТП | Отдельно стоящий | ТЭЦ №22 | Восточный | район Ивановское | 1969-01-01 | ПАО «МОЭК» | ул. Молостовых, д.11, корп.5 | 0.18 | 0.396 | 0.54 | 0 | да
4440 | 04-02-0608/094 | Русаковская ул., д.28, стр.2 | ЦТП | Отдельно стоящий | ТЭЦ №23 | Восточный | район Сокольники | 1992-01-01 | ПАО «МОЭК» | Русаковская ул., д.26, корп.1 | 0.05 | 0.175 | 0.22 | 0 | да
4441 | 04-02-0608/094 | Русаковская ул., д.28, стр.2 | ЦТП | Отдельно стоящий | ТЭЦ №23 | Восточный | район Сокольники | 1992-01-01 | ПАО «МОЭК» | 2-я Сокольническая ул., д.3 | 0.07 | 0.245 | 0.36 | 0 | да
4442 | 04-02-0608/094 | Русаковская ул., д.28, стр.2 | ЦТП | Отдельно стоящий | ТЭЦ №23 | Восточный | район Сокольники | 1992-01-01 | ПАО «МОЭК» | Русаковская ул., д.28 | 0.37 | 0.853 | 0.98 | 0 | да
4443 | 04-02-0608/094 | Русаковская ул., д.28, стр.2 | ЦТП | Отдельно стоящий | ТЭЦ №23 | Восточный | район Сокольники | 1992-01-01 | ПАО «МОЭК» | 1-я Сокольническая ул., д.8 | 0.05 | 0.175 | 0.25 | 0.57923 | да
4444 | 04-02-0608/094 | Русаковская ул., д.28, стр.2 | ЦТП | Отдельно стоящий | ТЭЦ №23 | Восточный | район Сокольники | 1992-01-01 | ПАО «МОЭК» | Русаковская ул., д.26 | 0 | 0 | 0 | 0 | да
4445 | 04-02-0608/094 | Русаковская ул., д.28, стр.2 | ЦТП | Отдельно стоящий | ТЭЦ №23 | Восточный | район Сокольники | 1992-01-01 | ПАО «МОЭК» | Русаковская ул., д.28, стр.1Б | 0.0334 | 0.1169 | 0.0509 | 0.0413 | да
4446 | 04-02-0608/094 | Русаковская ул., д.28, стр.2 | ЦТП | Отдельно стоящий | ТЭЦ №23 | Восточный | район Сокольники | 1992-01-01 | ПАО «МОЭК» | Русаковская ул., д.28, стр.1А | 0.015 | 0.0525 | 0.05 | 0 | да
4447 | 04-04-0212/007 | ул. Молдагуловой, д.9, стр.2 | ЦТП | Отдельно стоящий | ТЭЦ №22 | Восточный | район Вешняки | 1971-01-01 | ПАО «МОЭК» | ул. Молдагуловой, д.11, корп.1 | 0.26 | 0.57226 | 0.78 | 0 | да
4448 | 04-04-0212/007 | ул. Молдагуловой, д.9, стр.2 | ЦТП | Отдельно стоящий | ТЭЦ №22 | Восточный | район Вешняки | 1971-01-01 | ПАО «МОЭК» | Вешняковская ул., д.31, корп.2 | 0.13 | 0.28616 | 0.26 | 0 | да
4449 | 04-04-0212/007 | ул. Молдагуловой, д.9, стр.2 | ЦТП | Отдельно стоящий | ТЭЦ №22 | Восточный | район Вешняки | 1971-01-01 | ПАО «МОЭК» | ул. Молдагуловой, д.11, корп.2 | 0.58 | 1.276 | 1.38 | 0 | да
4450 | 04-04-0212/007 | ул. Молдагуловой, д.9, стр.2 | ЦТП | Отдельно стоящий | ТЭЦ №22 | Восточный | район Вешняки | 1971-01-01 | ПАО «МОЭК» | Вешняковская ул., д.31 | 0.2 | 0.44 | 0.56 | 0 | да
4451 | 04-04-0212/007 | ул. Молдагуловой, д.9, стр.2 | ЦТП | Отдельно стоящий | ТЭЦ №22 | Восточный | район Вешняки | 1971-01-01 | ПАО «МОЭК» | ул. Молдагуловой, д.9 | 0.26 | 0.572 | 0.79 | 0 | да
4452 | 04-04-0212/007 | ул. Молдагуловой, д.9, стр.2 | ЦТП | Отдельно стоящий | ТЭЦ №22 | Восточный | район Вешняки | 1971-01-01 | ПАО «МОЭК» | Вешняковская ул., д.33 | 0.1 | 0.22 | 0.22 | 0 | да
4453 | 04-06-0601/071 | Красноярская ул., д.3, корп.2, стр.1 | ЦТП | Отдельно стоящий | ТЭЦ №23 | Восточный | район Гольяново | 1978-01-01 | ПАО «МОЭК» | Красноярская ул., д.3, корп.3 | 0.11 | 0.385 | 0.27 | 0.1 | да
4454 | 04-06-0601/071 | Красноярская ул., д.3, корп.2, стр.1 | ЦТП | Отдельно стоящий | ТЭЦ №23 | Восточный | район Гольяново | 1978-01-01 | ПАО «МОЭК» | Красноярская ул., д.3, корп.2 | 0.38 | 0.836 | 0.72 | 0 | да
4455 | 04-06-0601/071 | Красноярская ул., д.3, корп.2, стр.1 | ЦТП | Отдельно стоящий | ТЭЦ №23 | Восточный | район Гольяново | 1978-01-01 | ПАО «МОЭК» | Красноярская ул., д.3, корп.1 | 0.26 | 0.572 | 0.37 | 0 | да
4456 | 04-02-0609/029 | Ткацкая ул., д.49 | ИТП | Подвальное | ТЭЦ №23 | Восточный | район Соколиная Гора | 1960-01-01 | ПАО «МОЭК» | Ткацкая ул., д.49 | 0 | 0 | 0.18 | 0 | да
4457 | 04-10-029 | ул. Дмитриевского, д.11, стр.1 | ЦТП | Отдельно стоящий | РТС Перово | Восточный | район Косино-Ухтомский | 2006-02-07 | ПАО «МОЭК» | ул. Дмитриевского, д.13 | 0.031428 | 0.11 | 0.225 | 0.795 | нет
4458 | 04-10-029 | ул. Дмитриевского, д.11, стр.1 | ЦТП | Отдельно стоящий | РТС Перово | Восточный | район Косино-Ухтомский | 2006-02-07 | ПАО «МОЭК» | ул. Дмитриевского, д.11 | 0.4313 | 1.0073 | 1.4828 | 0 | нет
4459 | 04-03-0223/037 | Федеративный просп., д.5, корп.2, стр.2 | ЦТП | Отдельно стоящий | ТЭЦ №22 | Восточный | район Перово | 1975-01-01 | ПАО «МОЭК» | Федеративный просп., д.5, корп.2 | 0.16 | 0.352 | 0.34 | 0 | да
4460 | 04-03-0223/037 | Федеративный просп., д.5, корп.2, стр.2 | ЦТП | Отдельно стоящий | ТЭЦ №22 | Восточный | район Перово | 1975-01-01 | ПАО «МОЭК» | Федеративный просп., д.5, корп.3 | 0.16 | 0.3572 | 0.34 | 0 | да
4461 | 04-03-0223/037 | Федеративный просп., д.5, корп.2, стр.2 | ЦТП | Отдельно стоящий | ТЭЦ №22 | Восточный | район Перово | 1975-01-01 | ПАО «МОЭК» | Федеративный просп., д.5А | 0.03 | 0.105 | 0.11 | 0.04 | да
4462 | 04-02-0409/132 | ул. Бориса Жигулёнкова, д.25, корп.2 | ИТП | Подвальное | ТЭЦ №11 | Восточный | район Соколиная Гора | 1959-01-01 | ПАО «МОЭК» | ул. Бориса Жигулёнкова, д.25, корп.2 | 0.06 | 0.132 | 0.28 | 0 | да
4463 | 04-02-0422/081 | Щербаковская ул., д.32/7 | ИТП | Подвальное | ТЭЦ №11 | Восточный | район Соколиная Гора | 1964-10-01 | ПАО «МОЭК» | Щербаковская ул., д.32/7 | 0.306 | 0.6953 | 1.282 | 0 | нет
4464 | 04-04-0223/034 | Зелёный просп., д.75, стр.3 | ИТП | Подвальное | ТЭЦ №22 | Восточный | район Новогиреево | 2007-01-09 | ПАО «МОЭК» | Зелёный просп., д.75, стр.3 | 0.18 | 0.63 | 0.2 | 0.28 | нет
4465 | 04-05-0604/175 | Измайловская пл., д.6А | ЦТП | Отдельно стоящий | ТЭЦ №23 | Восточный | район Измайлово | 1974-01-01 | ПАО «МОЭК» | Измайловская пл., д.1А | 0 | 0 | 0.3 | 0 | нет
4466 | 04-05-0604/175 | Измайловская пл., д.6А | ЦТП | Отдельно стоящий | ТЭЦ №23 | Восточный | район Измайлово | 1974-01-01 | ПАО «МОЭК» | Измайловская пл., д.8 | 0.174 | 0.3958 | 0.55 | 0 | нет
4467 | 04-05-0604/175 | Измайловская пл., д.6А | ЦТП | Отдельно стоящий | ТЭЦ №23 | Восточный | район Измайлово | 1974-01-01 | ПАО «МОЭК» | 2-я Прядильная ул., д.4 | 0.173 | 0.38177 | 0.423 | 0 | нет
4468 | 04-05-0604/175 | Измайловская пл., д.6А | ЦТП | Отдельно стоящий | ТЭЦ №23 | Восточный | район Измайлово | 1974-01-01 | ПАО «МОЭК» | 1-я Прядильная ул., д.8 | 0.205 | 0.451 | 0.4 | 0 | нет
4469 | 04-05-0604/175 | Измайловская пл., д.6А | ЦТП | Отдельно стоящий | ТЭЦ №23 | Восточный | район Измайлово | 1974-01-01 | ПАО «МОЭК» | 1-я Прядильная ул., д.6 | 0 | 0 | 0.18 | 0 | нет
4470 | 04-05-0604/175 | Измайловская пл., д.6А | ЦТП | Отдельно стоящий | ТЭЦ №23 | Восточный | район Измайлово | 1974-01-01 | ПАО «МОЭК» | 1-я Прядильная ул., д.7 | 0 | 0 | 0.29 | 0 | нет
4471 | 04-05-0604/175 | Измайловская пл., д.6А | ЦТП | Отдельно стоящий | ТЭЦ №23 | Восточный | район Измайлово | 1974-01-01 | ПАО «МОЭК» | 1-я Прядильная ул., д.3, стр.1 | 0 | 0 | 0 | 0 | нет
4472 | 04-05-0604/175 | Измайловская пл., д.6А | ЦТП | Отдельно стоящий | ТЭЦ №23 | Восточный | район Измайлово | 1974-01-01 | ПАО «МОЭК» | Измайловская пл., д.4 | 0.076 | 0.1672 | 0.2 | 0 | нет
4473 | 04-05-0604/175 | Измайловская пл., д.6А | ЦТП | Отдельно стоящий | ТЭЦ №23 | Восточный | район Измайлово | 1974-01-01 | ПАО «МОЭК» | Измайловская пл., д.6 | 0.076 | 0.1672 | 0.18 | 0 | нет
4474 | 04-05-0604/175 | Измайловская пл., д.6А | ЦТП | Отдельно стоящий | ТЭЦ №23 | Восточный | район Измайлово | 1974-01-01 | ПАО «МОЭК» | Первомайская ул., д.19 | 0.076 | 0.17091 | 0.17 | 0 | нет
4475 | 04-05-0604/175 | Измайловская пл., д.6А | ЦТП | Отдельно стоящий | ТЭЦ №23 | Восточный | район Измайлово | 1974-01-01 | ПАО «МОЭК» | Первомайская ул., д.17 | 0.076 | 0.16954 | 0.16 | 0 | нет
4476 | 04-05-0604/175 | Измайловская пл., д.6А | ЦТП | Отдельно стоящий | ТЭЦ №23 | Восточный | район Измайлово | 1974-01-01 | ПАО «МОЭК» | 1-я Прядильная ул., д.7А | 0 | 0 | 0.12 | 0 | нет
4477 | 04-05-0604/175 | Измайловская пл., д.6А | ЦТП | Отдельно стоящий | ТЭЦ №23 | Восточный | район Измайлово | 1974-01-01 | ПАО «МОЭК» | Измайловская пл., д.2 | 0.076 | 0.16811 | 0.24 | 0 | нет
4478 | 04-05-0604/175 | Измайловская пл., д.6А | ЦТП | Отдельно стоящий | ТЭЦ №23 | Восточный | район Измайлово | 1974-01-01 | ПАО «МОЭК» | Измайловская пл., д.4, корп.1 | 0.13 | 0.286 | 0.308 | 0 | нет
4479 | 04-05-0604/175 | Измайловская пл., д.6А | ЦТП | Отдельно стоящий | ТЭЦ №23 | Восточный | район Измайлово | 1974-01-01 | ПАО «МОЭК» | 1-я Прядильная ул., д.5 | 0 | 0 | 0.03 | 0 | нет
4480 | 04-01-0605/001 | Открытое шоссе, д.29, корп.4, стр.1 | ЦТП | Отдельно стоящий | ТЭЦ №23 | Восточный | район Метрогородок | 1995-01-01 | ПАО «МОЭК» | Открытое шоссе, д.25 | 0.02 | 0.07 | 0.24 | 0 | да
4481 | 04-01-0605/001 | Открытое шоссе, д.29, корп.4, стр.1 | ЦТП | Отдельно стоящий | ТЭЦ №23 | Восточный | район Метрогородок | 1995-01-01 | ПАО «МОЭК» | Открытое шоссе, д.31А | 0.05 | 0.175 | 0.19 | 0 | да
4482 | 04-01-0605/001 | Открытое шоссе, д.29, корп.4, стр.1 | ЦТП | Отдельно стоящий | ТЭЦ №23 | Восточный | район Метрогородок | 1995-01-01 | ПАО «МОЭК» | Открытое шоссе, д.25, корп.14 | 0.16 | 0.352 | 0.328 | 0 | да
4483 | 04-01-0605/001 | Открытое шоссе, д.29, корп.4, стр.1 | ЦТП | Отдельно стоящий | ТЭЦ №23 | Восточный | район Метрогородок | 1995-01-01 | ПАО «МОЭК» | Открытое шоссе, д.25, корп.1 | 0.19 | 0.444 | 0.35 | 0 | да
4484 | 04-01-0605/001 | Открытое шоссе, д.29, корп.4, стр.1 | ЦТП | Отдельно стоящий | ТЭЦ №23 | Восточный | район Метрогородок | 1995-01-01 | ПАО «МОЭК» | Открытое шоссе, д.29, корп.7 | 0.08 | 0.176 | 0.164 | 0 | да
4485 | 04-01-0605/001 | Открытое шоссе, д.29, корп.4, стр.1 | ЦТП | Отдельно стоящий | ТЭЦ №23 | Восточный | район Метрогородок | 1995-01-01 | ПАО «МОЭК» | Открытое шоссе, д.29, корп.5 | 0.08 | 0.176 | 0.164 | 0 | да
4486 | 04-01-0605/001 | Открытое шоссе, д.29, корп.4, стр.1 | ЦТП | Отдельно стоящий | ТЭЦ №23 | Восточный | район Метрогородок | 1995-01-01 | ПАО «МОЭК» | Открытое шоссе, д.25, корп.12 | 0.16 | 0.352 | 0.328 | 0 | да
4487 | 04-01-0605/001 | Открытое шоссе, д.29, корп.4, стр.1 | ЦТП | Отдельно стоящий | ТЭЦ №23 | Восточный | район Метрогородок | 1995-01-01 | ПАО «МОЭК» | Открытое шоссе, д.25, корп.11 | 0.08 | 0.176 | 0.164 | 0 | да
4488 | 04-01-0605/001 | Открытое шоссе, д.29, корп.4, стр.1 | ЦТП | Отдельно стоящий | ТЭЦ №23 | Восточный | район Метрогородок | 1995-01-01 | ПАО «МОЭК» | Открытое шоссе, д.29 | 0.05 | 0.175 | 0.19 | 0 | да
4489 | 04-01-0605/001 | Открытое шоссе, д.29, корп.4, стр.1 | ЦТП | Отдельно стоящий | ТЭЦ №23 | Восточный | район Метрогородок | 1995-01-01 | ПАО «МОЭК» | Открытое шоссе, д.25, корп.15 | 0.08 | 0.176 | 0.23 | 0 | да
4490 | 04-01-0605/001 | Открытое шоссе, д.29, корп.4, стр.1 | ЦТП | Отдельно стоящий | ТЭЦ №23 | Восточный | район Метрогородок | 1995-01-01 | ПАО «МОЭК» | Открытое шоссе, д.29, корп.3 | 0.08 | 0.176 | 0.164 | 0 | да
4491 | 04-01-0605/001 | Открытое шоссе, д.29, корп.4, стр.1 | ЦТП | Отдельно стоящий | ТЭЦ №23 | Восточный | район Метрогородок | 1995-01-01 | ПАО «МОЭК» | Открытое шоссе, д.29, корп.1 | 0.08 | 0.176 | 0.164 | 0 | да
4492 | 04-01-0605/001 | Открытое шоссе, д.29, корп.4, стр.1 | ЦТП | Отдельно стоящий | ТЭЦ №23 | Восточный | район Метрогородок | 1995-01-01 | ПАО «МОЭК» | Открытое шоссе, д.29, корп.2 | 0.08 | 0.176 | 0.164 | 0 | да
4493 | 04-01-0605/001 | Открытое шоссе, д.29, корп.4, стр.1 | ЦТП | Отдельно стоящий | ТЭЦ №23 | Восточный | район Метрогородок | 1995-01-01 | ПАО «МОЭК» | Открытое шоссе, д.29, корп.6 | 0.08 | 0.176 | 0.164 | 0 | да
4494 | 04-01-0605/001 | Открытое шоссе, д.29, корп.4, стр.1 | ЦТП | Отдельно стоящий | ТЭЦ №23 | Восточный | район Метрогородок | 1995-01-01 | ПАО «МОЭК» | Открытое шоссе, д.29, корп.4 | 0.08 | 0.176 | 0.164 | 0 | да
4495 | 04-01-0605/001 | Открытое шоссе, д.29, корп.4, стр.1 | ЦТП | Отдельно стоящий | ТЭЦ №23 | Восточный | район Метрогородок | 1995-01-01 | ПАО «МОЭК» | Открытое шоссе, д.25, корп.16 | 0.13 | 0.28691 | 0.258 | 0 | да
4496 | 04-01-0605/001 | Открытое шоссе, д.29, корп.4, стр.1 | ЦТП | Отдельно стоящий | ТЭЦ №23 | Восточный | район Метрогородок | 1995-01-01 | ПАО «МОЭК» | Открытое шоссе, д.25, корп.13 | 0.12 | 0.264 | 0.23 | 0 | да
4497 | 04-01-0605/001 | Открытое шоссе, д.29, корп.4, стр.1 | ЦТП | Отдельно стоящий | ТЭЦ №23 | Восточный | район Метрогородок | 1995-01-01 | ПАО «МОЭК» | Открытое шоссе, д.29А | 0.02 | 0.07 | 0.24 | 0 | да
4498 | 04-01-0605/001 | Открытое шоссе, д.29, корп.4, стр.1 | ЦТП | Отдельно стоящий | ТЭЦ №23 | Восточный | район Метрогородок | 1995-01-01 | ПАО «МОЭК» | Открытое шоссе, д.29, корп.8 | 0.08 | 0.176 | 0.164 | 0 | да
4499 | 04-04-0224/026 | Свободный просп., д.30, стр.2 | ЦТП | Отдельно стоящий | ТЭЦ №22 | Восточный | район Новогиреево | 1975-01-01 | ПАО «МОЭК» | Свободный просп., д.32 | 0.1793 | 0.41955 | 0.4777 | 0.12 | да
4500 | 04-04-0224/026 | Свободный просп., д.30, стр.2 | ЦТП | Отдельно стоящий | ТЭЦ №22 | Восточный | район Новогиреево | 1975-01-01 | ПАО «МОЭК» | Перовская ул., д.75 | 0 | 0 | 0 | 0 | да
4501 | 04-04-0224/026 | Свободный просп., д.30, стр.2 | ЦТП | Отдельно стоящий | ТЭЦ №22 | Восточный | район Новогиреево | 1975-01-01 | ПАО «МОЭК» | Перовская ул., д.75 | 0.15 | 0.356 | 0.42 | 0 | да
4502 | 04-04-0224/026 | Свободный просп., д.30, стр.2 | ЦТП | Отдельно стоящий | ТЭЦ №22 | Восточный | район Новогиреево | 1975-01-01 | ПАО «МОЭК» | Свободный просп., д.30 | 0.16 | 0.3572 | 0.42 | 0 | да
4503 | 04-04-0224/026 | Свободный просп., д.30, стр.2 | ЦТП | Отдельно стоящий | ТЭЦ №22 | Восточный | район Новогиреево | 1975-01-01 | ПАО «МОЭК» | Свободный просп., д.28 | 0.1607 | 0.37954 | 0.4123 | 0 | да
4504 | 04-04-0224/026 | Свободный просп., д.30, стр.2 | ЦТП | Отдельно стоящий | ТЭЦ №22 | Восточный | район Новогиреево | 1975-01-01 | ПАО «МОЭК» | Свободный просп., д.26 | 0.16 | 0.36903 | 0.42 | 0 | да
4505 | 04-01-0605/029 | Открытое шоссе, д.23, корп.4, стр.1 | ЦТП | Отдельно стоящий | ТЭЦ №23 | Восточный | район Метрогородок | 2006-12-01 | ПАО «МОЭК» | Открытое шоссе, д.23, корп.4 | 0.2175 | 0.49709 | 0.39 | 0 | да
4506 | 04-01-0605/029 | Открытое шоссе, д.23, корп.4, стр.1 | ЦТП | Отдельно стоящий | ТЭЦ №23 | Восточный | район Метрогородок | 2006-12-01 | ПАО «МОЭК» | Открытое шоссе, д.23, корп.5 | 0.2457 | 0.55913 | 0.4436 | 0 | да
4507 | 04-02-0608/073 | 1-я Боевская ул., д.1, стр.3 | ЦТП | Отдельно стоящий | ТЭЦ №23 | Восточный | район Сокольники | 1989-10-25 | ПАО «МОЭК» | 1-я Боевская ул., д.1, корп.1 | 0.07 | 0.154 | 0.24 | 0 | да
4508 | 04-02-0608/073 | 1-я Боевская ул., д.1, стр.3 | ЦТП | Отдельно стоящий | ТЭЦ №23 | Восточный | район Сокольники | 1989-10-25 | ПАО «МОЭК» | 1-я Боевская ул., д.5 | 0.0028 | 0.0098 | 0.05 | 0 | да
4509 | 04-02-0608/073 | 1-я Боевская ул., д.1, стр.3 | ЦТП | Отдельно стоящий | ТЭЦ №23 | Восточный | район Сокольники | 1989-10-25 | ПАО «МОЭК» | Стромынский пер., д.6 | 0.077 | 0.2695 | 0.461 | 1.06 | да
4510 | 04-02-0608/073 | 1-я Боевская ул., д.1, стр.3 | ЦТП | Отдельно стоящий | ТЭЦ №23 | Восточный | район Сокольники | 1989-10-25 | ПАО «МОЭК» | 1-я Боевская ул., д.1, корп.2 | 0.07 | 0.154 | 0.32 | 0 | да
4511 | 04-02-0608/073 | 1-я Боевская ул., д.1, стр.3 | ЦТП | Отдельно стоящий | ТЭЦ №23 | Восточный | район Сокольники | 1989-10-25 | ПАО «МОЭК» | ул. Стромынка, д.14, корп.1 | 0.0872 | 0.19288 | 0.299 | 0 | да
4512 | 04-02-0608/073 | 1-я Боевская ул., д.1, стр.3 | ЦТП | Отдельно стоящий | ТЭЦ №23 | Восточный | район Сокольники | 1989-10-25 | ПАО «МОЭК» | ул. Стромынка, д.14, корп.2 | 0.0628 | 0.13816 | 0.201 | 0 | да
4513 | 04-02-0608/073 | 1-я Боевская ул., д.1, стр.3 | ЦТП | Отдельно стоящий | ТЭЦ №23 | Восточный | район Сокольники | 1989-10-25 | ПАО «МОЭК» | Стромынский пер., д.4 | 0 | 0 | 0.19 | 0 | да
4514 | 04-02-0608/073 | 1-я Боевская ул., д.1, стр.3 | ЦТП | Отдельно стоящий | ТЭЦ №23 | Восточный | район Сокольники | 1989-10-25 | ПАО «МОЭК» | ул. Стромынка, д.16 | 0.1 | 0.2244 | 0.23 | 0 | да
4515 | 04-04-0212/001 | ул. Красный Казанец, д.1, корп.1, стр.1 | ЦТП | Отдельно стоящий | ТЭЦ №22 | Восточный | район Вешняки | 1970-01-01 | ПАО «МОЭК» | ул. Красный Казанец, д.1А | 0.039 | 0.1365 | 0.046 | 0.168 | да
4516 | 04-04-0212/001 | ул. Красный Казанец, д.1, корп.1, стр.1 | ЦТП | Отдельно стоящий | ТЭЦ №22 | Восточный | район Вешняки | 1970-01-01 | ПАО «МОЭК» | ул. Красный Казанец, д.3, корп.4 | 0.18 | 0.39756 | 0.51 | 0 | да
4517 | 04-04-0212/001 | ул. Красный Казанец, д.1, корп.1, стр.1 | ЦТП | Отдельно стоящий | ТЭЦ №22 | Восточный | район Вешняки | 1970-01-01 | ПАО «МОЭК» | ул. Красный Казанец, д.3, корп.1 | 0.25 | 0.55 | 0.71 | 0 | да
4518 | 04-04-0212/001 | ул. Красный Казанец, д.1, корп.1, стр.1 | ЦТП | Отдельно стоящий | ТЭЦ №22 | Восточный | район Вешняки | 1970-01-01 | ПАО «МОЭК» | ул. Красный Казанец, д.1Б | 0.03 | 0.105 | 0.02 | 0 | да
4519 | 04-04-0212/001 | ул. Красный Казанец, д.1, корп.1, стр.1 | ЦТП | Отдельно стоящий | ТЭЦ №22 | Восточный | район Вешняки | 1970-01-01 | ПАО «МОЭК» | ул. Красный Казанец, д.3, корп.3 | 0.18 | 0.396 | 0.49 | 0 | да
4520 | 04-04-0212/001 | ул. Красный Казанец, д.1, корп.1, стр.1 | ЦТП | Отдельно стоящий | ТЭЦ №22 | Восточный | район Вешняки | 1970-01-01 | ПАО «МОЭК» | ул. Красный Казанец, д.3, корп.2 | 0.19 | 0.418 | 0.49 | 0 | да
4521 | 04-04-0212/001 | ул. Красный Казанец, д.1, корп.1, стр.1 | ЦТП | Отдельно стоящий | ТЭЦ №22 | Восточный | район Вешняки | 1970-01-01 | ПАО «МОЭК» | ул. Красный Казанец, д.1В | 0.01 | 0.035 | 0.07 | 0.042 | да
4522 | 04-04-0212/001 | ул. Красный Казанец, д.1, корп.1, стр.1 | ЦТП | Отдельно стоящий | ТЭЦ №22 | Восточный | район Вешняки | 1970-01-01 | ПАО «МОЭК» | ул. Красный Казанец, д.1, корп.1 | 0.34 | 0.748 | 0.93 | 0 | да
4523 | 04-04-0212/001 | ул. Красный Казанец, д.1, корп.1, стр.1 | ЦТП | Отдельно стоящий | ТЭЦ №22 | Восточный | район Вешняки | 1970-01-01 | ПАО «МОЭК» | ул. Красный Казанец, д.1, корп.2 | 0.34 | 0.748 | 0.94 | 0 | да
4524 | 04-10-033 | Святоозерская ул., д.26, стр.1 | ЦТП | Отдельно стоящий | РТС Перово | Восточный | район Косино-Ухтомский | 2006-03-27 | ПАО «МОЭК» | Святоозерская ул., д.24 | 0.26348 | 0.596 | 0.95595 | 0 | нет
4525 | 04-10-033 | Святоозерская ул., д.26, стр.1 | ЦТП | Отдельно стоящий | РТС Перово | Восточный | район Косино-Ухтомский | 2006-03-27 | ПАО «МОЭК» | Святоозерская ул., д.26 | 0.35725 | 0.80601 | 1.3528 | 0 | нет
4526 | 04-02-0422/030 | Измайловское шоссе, д.13 | ИТП | Подвальное | ТЭЦ №11 | Восточный | район Соколиная Гора | 1966-12-01 | ПАО «МОЭК» | Измайловское шоссе, д.13 | 0.16 | 0.3819 | 0.32 | 0 | да
4527 | 04-10-003 | Оренбургская ул., д.13, корп.1, стр.2 | ЦТП | Отдельно стоящий | ТЭЦ №22 | Восточный | район Косино-Ухтомский | 1988-01-01 | ПАО «МОЭК» | Оренбургская ул., д.17 | 0.13162 | 0.28955 | 0.42581 | 0 | да
4528 | 04-10-003 | Оренбургская ул., д.13, корп.1, стр.2 | ЦТП | Отдельно стоящий | ТЭЦ №22 | Восточный | район Косино-Ухтомский | 1988-01-01 | ПАО «МОЭК» | ул. Чёрное Озеро, д.9 | 0.1248 | 0.27456 | 0.40169 | 0 | да
4529 | 04-10-003 | Оренбургская ул., д.13, корп.1, стр.2 | ЦТП | Отдельно стоящий | ТЭЦ №22 | Восточный | район Косино-Ухтомский | 1988-01-01 | ПАО «МОЭК» | ул. Чёрное Озеро, д.14 | 0.052 | 0.1159 | 0.22783 | 0 | да
4530 | 04-10-003 | Оренбургская ул., д.13, корп.1, стр.2 | ЦТП | Отдельно стоящий | ТЭЦ №22 | Восточный | район Косино-Ухтомский | 1988-01-01 | ПАО «МОЭК» | ул. Чёрное Озеро, д.14 | 0 | 0 | 0 | 0 | да
4531 | 04-10-003 | Оренбургская ул., д.13, корп.1, стр.2 | ЦТП | Отдельно стоящий | ТЭЦ №22 | Восточный | район Косино-Ухтомский | 1988-01-01 | ПАО «МОЭК» | ул. Чёрное Озеро, д.16, корп.6 | 0 | 0 | 0 | 0 | да
4532 | 04-10-003 | Оренбургская ул., д.13, корп.1, стр.2 | ЦТП | Отдельно стоящий | ТЭЦ №22 | Восточный | район Косино-Ухтомский | 1988-01-01 | ПАО «МОЭК» | ул. Чёрное Озеро, д.15А | 0 | 0 | 0 | 0 | да
4533 | 04-10-003 | Оренбургская ул., д.13, корп.1, стр.2 | ЦТП | Отдельно стоящий | ТЭЦ №22 | Восточный | район Косино-Ухтомский | 1988-01-01 | ПАО «МОЭК» | ул. Чёрное Озеро, д.15, стр.1 | 0.006286 | 0.022001 | 0.086415 | 0 | да
4534 | 04-10-003 | Оренбургская ул., д.13, корп.1, стр.2 | ЦТП | Отдельно стоящий | ТЭЦ №22 | Восточный | район Косино-Ухтомский | 1988-01-01 | ПАО «МОЭК» | Большая Косинская ул., д.24 | 0.1898 | 0.41756 | 0.45969 | 0 | да
4535 | 04-10-003 | Оренбургская ул., д.13, корп.1, стр.2 | ЦТП | Отдельно стоящий | ТЭЦ №22 | Восточный | район Косино-Ухтомский | 1988-01-01 | ПАО «МОЭК» | Оренбургская ул., д.13, корп.2 | 0.1807 | 0.39754 | 0.47553 | 0 | да
4536 | 04-10-003 | Оренбургская ул., д.13, корп.1, стр.2 | ЦТП | Отдельно стоящий | ТЭЦ №22 | Восточный | район Косино-Ухтомский | 1988-01-01 | ПАО «МОЭК» | Оренбургская ул., д.15 | 0 | 0 | 0.2992 | 0 | да
4537 | 04-10-003 | Оренбургская ул., д.13, корп.1, стр.2 | ЦТП | Отдельно стоящий | ТЭЦ №22 | Восточный | район Косино-Ухтомский | 1988-01-01 | ПАО «МОЭК» | ул. Чёрное Озеро, д.15, стр.2 | 0 | 0 | 0.0421 | 0 | да
4538 | 04-10-003 | Оренбургская ул., д.13, корп.1, стр.2 | ЦТП | Отдельно стоящий | ТЭЦ №22 | Восточный | район Косино-Ухтомский | 1988-01-01 | ПАО «МОЭК» | ул. Чёрное Озеро, д.12 | 0.09197 | 0.20645 | 0.42361 | 0 | да
4539 | 04-10-003 | Оренбургская ул., д.13, корп.1, стр.2 | ЦТП | Отдельно стоящий | ТЭЦ №22 | Восточный | район Косино-Ухтомский | 1988-01-01 | ПАО «МОЭК» | Оренбургская ул., д.15Б | 0.00378 | 0.01323 | 0.31034 | 0 | да
4540 | 04-10-003 | Оренбургская ул., д.13, корп.1, стр.2 | ЦТП | Отдельно стоящий | ТЭЦ №22 | Восточный | район Косино-Ухтомский | 1988-01-01 | ПАО «МОЭК» | Большая Косинская ул., д.28А | 0 | 0 | 0.068607 | 0 | да
4541 | 04-05-0604/127 | Первомайская ул., д.44/20 | ЦТП | Подвальное | ТЭЦ №23 | Восточный | район Измайлово | 1962-01-01 | ПАО «МОЭК» | Первомайская ул., д.44/20 | 0 | 0 | 0.5566 | 0 | нет
4542 | 04-05-0604/127 | Первомайская ул., д.44/20 | ЦТП | Подвальное | ТЭЦ №23 | Восточный | район Измайлово | 1962-01-01 | ПАО «МОЭК» | Первомайская ул., д.46 | 0 | 0 | 0.32 | 0 | нет
4543 | 04-05-0604/127 | Первомайская ул., д.44/20 | ЦТП | Подвальное | ТЭЦ №23 | Восточный | район Измайлово | 1962-01-01 | ПАО «МОЭК» | 6-я Парковая ул., д.19 | 0 | 0 | 0.31 | 0 | нет
4544 | 04-03-0221/018 | ул. Лазо, д.16, стр.3 | ЦТП | Отдельно стоящий | ТЭЦ №22 | Восточный | район Перово | 1966-01-01 | ПАО «МОЭК» | ул. Плеханова, д.33 | 0.10175 | 0.22611 | 0.19076 | 0 | да
4545 | 04-03-0221/018 | ул. Лазо, д.16, стр.3 | ЦТП | Отдельно стоящий | ТЭЦ №22 | Восточный | район Перово | 1966-01-01 | ПАО «МОЭК» | ул. Лазо, д.16, корп.2 | 0.13 | 0.299 | 0.185 | 0 | да
4546 | 04-03-0221/018 | ул. Лазо, д.16, стр.3 | ЦТП | Отдельно стоящий | ТЭЦ №22 | Восточный | район Перово | 1966-01-01 | ПАО «МОЭК» | ул. Плеханова, д.31, корп.2 | 0.1 | 0.22 | 0.25 | 0 | да
4547 | 04-03-0221/018 | ул. Лазо, д.16, стр.3 | ЦТП | Отдельно стоящий | ТЭЦ №22 | Восточный | район Перово | 1966-01-01 | ПАО «МОЭК» | ул. Лазо, д.18, корп.2 | 0.124 | 0.278 | 0.34 | 0 | да
4548 | 04-03-0221/018 | ул. Лазо, д.16, стр.3 | ЦТП | Отдельно стоящий | ТЭЦ №22 | Восточный | район Перово | 1966-01-01 | ПАО «МОЭК» | ул. Лазо, д.14, корп.1 | 0.12 | 0.264 | 0.155 | 0 | да
4549 | 04-03-0221/018 | ул. Лазо, д.16, стр.3 | ЦТП | Отдельно стоящий | ТЭЦ №22 | Восточный | район Перово | 1966-01-01 | ПАО «МОЭК» | ул. Лазо, д.18, корп.1 | 0.12 | 0.264 | 0.155 | 0 | да
4550 | 04-03-0221/018 | ул. Лазо, д.16, стр.3 | ЦТП | Отдельно стоящий | ТЭЦ №22 | Восточный | район Перово | 1966-01-01 | ПАО «МОЭК» | ул. Плеханова, д.35 | 0.1 | 0.22 | 0.155 | 0 | да
4551 | 04-03-0221/018 | ул. Лазо, д.16, стр.3 | ЦТП | Отдельно стоящий | ТЭЦ №22 | Восточный | район Перово | 1966-01-01 | ПАО «МОЭК» | ул. Лазо, д.9, стр.2 | 0 | 0 | 0 | 0 | да
4552 | 04-03-0221/018 | ул. Лазо, д.16, стр.3 | ЦТП | Отдельно стоящий | ТЭЦ №22 | Восточный | район Перово | 1966-01-01 | ПАО «МОЭК» | ул. Лазо, д.7, стр.3 | 0.006 | 0.021 | 0.0197 | 0.0736 | да
4553 | 04-03-0221/018 | ул. Лазо, д.16, стр.3 | ЦТП | Отдельно стоящий | ТЭЦ №22 | Восточный | район Перово | 1966-01-01 | ПАО «МОЭК» | ул. Лазо, д.16, корп.1 | 0.12 | 0.264 | 0.155 | 0 | да
4554 | 04-03-0221/018 | ул. Лазо, д.16, стр.3 | ЦТП | Отдельно стоящий | ТЭЦ №22 | Восточный | район Перово | 1966-01-01 | ПАО «МОЭК» | ул. Плеханова, д.31, корп.1 | 0.1123 | 0.25005 | 0.34 | 0.05 | да
4555 | 04-03-0221/018 | ул. Лазо, д.16, стр.3 | ЦТП | Отдельно стоящий | ТЭЦ №22 | Восточный | район Перово | 1966-01-01 | ПАО «МОЭК» | ул. Лазо, д.14, корп.2 | 0.12 | 0.264 | 0.155 | 0 | да
4556 | 04-03-0221/018 | ул. Лазо, д.16, стр.3 | ЦТП | Отдельно стоящий | ТЭЦ №22 | Восточный | район Перово | 1966-01-01 | ПАО «МОЭК» | Кусковская ул., д.9 | 0.009 | 0.0315 | 0.045 | 0 | да
4557 | 04-03-0221/018 | ул. Лазо, д.16, стр.3 | ЦТП | Отдельно стоящий | ТЭЦ №22 | Восточный | район Перово | 1966-01-01 | ПАО «МОЭК» | ул. Лазо, д.9 | 0.02 | 0.07 | 0.05 | 0 | да
4558 | 04-06-0601/109 | 13-я Парковая ул., д.42, стр.1 | ЦТП | Отдельно стоящий | ТЭЦ №23 | Восточный | район Северное Измайлово | 2004-01-01 | ПАО «МОЭК» | Щёлковское шоссе, д.78 | 0.124 | 0.278 | 0.3 | 0 | нет
4559 | 04-06-0601/109 | 13-я Парковая ул., д.42, стр.1 | ЦТП | Отдельно стоящий | ТЭЦ №23 | Восточный | район Северное Измайлово | 2004-01-01 | ПАО «МОЭК» | 13-я Парковая ул., д.38, корп.2 | 0.2018 | 0.44396 | 0.5305 | 0 | нет
4560 | 04-06-0601/109 | 13-я Парковая ул., д.42, стр.1 | ЦТП | Отдельно стоящий | ТЭЦ №23 | Восточный | район Северное Измайлово | 2004-01-01 | ПАО «МОЭК» | 13-я Парковая ул., д.38, корп.3 | 0.01 | 0.035 | 0.06 | 0 | нет
4561 | 04-06-0601/109 | 13-я Парковая ул., д.42, стр.1 | ЦТП | Отдельно стоящий | ТЭЦ №23 | Восточный | район Северное Измайлово | 2004-01-01 | ПАО «МОЭК» | 13-я Парковая ул., д.36 | 0.1 | 0.22 | 0.17 | 0 | нет
4562 | 04-06-0601/109 | 13-я Парковая ул., д.42, стр.1 | ЦТП | Отдельно стоящий | ТЭЦ №23 | Восточный | район Северное Измайлово | 2004-01-01 | ПАО «МОЭК» | 13-я Парковая ул., д.40 | 0.4555 | 1.0223 | 1.382 | 0 | нет
4563 | 04-06-0601/109 | 13-я Парковая ул., д.42, стр.1 | ЦТП | Отдельно стоящий | ТЭЦ №23 | Восточный | район Северное Измайлово | 2004-01-01 | ПАО «МОЭК» | 13-я Парковая ул., д.42 | 0.3014 | 0.66308 | 0.8506 | 0 | нет
4564 | 04-06-0601/054-2 | Главная ул., д.20, стр.2 | ЦТП | Отдельно стоящий | ТЭЦ №23 | Восточный | район Восточный | 1995-01-01 | ПАО «МОЭК» | Главная ул., д.23 | 0.19 | 0.418 | 0.36 | 0 | да
4565 | 04-06-0601/054-2 | Главная ул., д.20, стр.2 | ЦТП | Отдельно стоящий | ТЭЦ №23 | Восточный | район Восточный | 1995-01-01 | ПАО «МОЭК» | Главная ул., д.25 | 0.19 | 0.418 | 0.36 | 0 | да
4566 | 04-06-0601/054-2 | Главная ул., д.20, стр.2 | ЦТП | Отдельно стоящий | ТЭЦ №23 | Восточный | район Восточный | 1995-01-01 | ПАО «МОЭК» | Главная ул., д.21 | 0 | 0 | 0.3 | 0 | да
4567 | 04-06-0601/054-2 | Главная ул., д.20, стр.2 | ЦТП | Отдельно стоящий | ТЭЦ №23 | Восточный | район Восточный | 1995-01-01 | ПАО «МОЭК» | Главная ул., д.19 | 0 | 0 | 0.3 | 0 | да
4568 | 04-06-0601/054-2 | Главная ул., д.20, стр.2 | ЦТП | Отдельно стоящий | ТЭЦ №23 | Восточный | район Восточный | 1995-01-01 | ПАО «МОЭК» | Главная ул., д.21А | 0.32 | 1.12 | 0.12 | 0 | да
4569 | 04-06-0601/054-2 | Главная ул., д.20, стр.2 | ЦТП | Отдельно стоящий | ТЭЦ №23 | Восточный | район Восточный | 1995-01-01 | ПАО «МОЭК» | Главная ул., д.19А | 0.26 | 0.572 | 0.57 | 0 | да
4570 | 04-06-0601/054-2 | Главная ул., д.20, стр.2 | ЦТП | Отдельно стоящий | ТЭЦ №23 | Восточный | район Восточный | 1995-01-01 | ПАО «МОЭК» | Главная ул., д.27 | 0.19 | 0.418 | 0.51 | 0 | да
4571 | 04-10-011 | Святоозерская ул., д.2, стр.1 | ЦТП | Отдельно стоящий | РТС Перово | Восточный | район Косино-Ухтомский | 2005-11-29 | ПАО «МОЭК» | Святоозерская ул., д.2 | 0.4959 | 1.127 | 1.38 | 0 | нет
4572 | 04-10-011 | Святоозерская ул., д.2, стр.1 | ЦТП | Отдельно стоящий | РТС Перово | Восточный | район Косино-Ухтомский | 2005-11-29 | ПАО «МОЭК» | Святоозерская ул., д.4 | 0.306 | 0.70285 | 0.86707 | 0 | нет
4573 | 04-10-011 | Святоозерская ул., д.2, стр.1 | ЦТП | Отдельно стоящий | РТС Перово | Восточный | район Косино-Ухтомский | 2005-11-29 | ПАО «МОЭК» | ул. Наташи Качуевской, д.2 | 0.006571 | 0.022999 | 0.06 | 0.13 | нет
4574 | 04-02-0608/107 | Старослободская ул., д.23, стр.2 | ЦТП | Отдельно стоящий | ТЭЦ №23 | Восточный | район Сокольники | 1979-01-01 | ПАО «МОЭК» | Старослободская ул., д.23 | 0.253 | 0.5566 | 0.554 | 0 | да
4575 | 04-02-0608/107 | Старослободская ул., д.23, стр.2 | ЦТП | Отдельно стоящий | ТЭЦ №23 | Восточный | район Сокольники | 1979-01-01 | ПАО «МОЭК» | Маленковская ул., д.28 | 0.234 | 0.5148 | 0.554 | 0 | да
4576 | 04-02-0608/107 | Старослободская ул., д.23, стр.2 | ЦТП | Отдельно стоящий | ТЭЦ №23 | Восточный | район Сокольники | 1979-01-01 | ПАО «МОЭК» | ул. Шумкина, д.25 | 0.022 | 0.077 | 0.2096 | 0.194 | да
4577 | 04-02-0409/057 | 3-я ул. Соколиной Горы, д.12А | ЦТП | Подвальное | ТЭЦ №11 | Восточный | район Соколиная Гора | 1961-01-01 | ПАО «МОЭК» | Гаражная ул., д.1А | 0 | 0 | 0.03 | 0 | да
4578 | 04-02-0409/057 | 3-я ул. Соколиной Горы, д.12А | ЦТП | Подвальное | ТЭЦ №11 | Восточный | район Соколиная Гора | 1961-01-01 | ПАО «МОЭК» | 3-я ул. Соколиной Горы, д.12А | 0.084 | 0.1848 | 0.193 | 0 | да
4579 | 04-02-0409/057 | 3-я ул. Соколиной Горы, д.12А | ЦТП | Подвальное | ТЭЦ №11 | Восточный | район Соколиная Гора | 1961-01-01 | ПАО «МОЭК» | 3-я ул. Соколиной Горы, д.12 | 0.046 | 0.1012 | 0.107 | 0 | да
4580 | 04-03-0209/100 | Новогиреевская ул., д.16, корп.1 | ИТП | Подвальное | ТЭЦ №22 | Восточный | район Перово | 1960-01-01 | ПАО «МОЭК» | Новогиреевская ул., д.16, корп.1 | 0.11 | 0.242 | 0.29 | 0 | нет
4581 | 04-04-0212/005 | Снайперская ул., д.3, стр.2 | ЦТП | Отдельно стоящий | ТЭЦ №22 | Восточный | район Вешняки | 1972-01-01 | ПАО «МОЭК» | ул. Молдагуловой, д.16, корп.1 | 0.18 | 0.396 | 0.55 | 0 | да
4582 | 04-04-0212/005 | Снайперская ул., д.3, стр.2 | ЦТП | Отдельно стоящий | ТЭЦ №22 | Восточный | район Вешняки | 1972-01-01 | ПАО «МОЭК» | ул. Молдагуловой, д.14 | 0 | 0 | 0 | 0 | да
4583 | 04-04-0212/005 | Снайперская ул., д.3, стр.2 | ЦТП | Отдельно стоящий | ТЭЦ №22 | Восточный | район Вешняки | 1972-01-01 | ПАО «МОЭК» | ул. Молдагуловой, д.16, корп.2 | 0.25 | 0.55 | 0.61 | 0 | да
4584 | 04-04-0212/005 | Снайперская ул., д.3, стр.2 | ЦТП | Отдельно стоящий | ТЭЦ №22 | Восточный | район Вешняки | 1972-01-01 | ПАО «МОЭК» | Снайперская ул., д.5 | 0.36 | 0.792 | 0.63 | 0 | да
4585 | 04-04-0212/005 | Снайперская ул., д.3, стр.2 | ЦТП | Отдельно стоящий | ТЭЦ №22 | Восточный | район Вешняки | 1972-01-01 | ПАО «МОЭК» | Снайперская ул., д.3 | 0.36 | 0.792 | 0.66 | 0 | да
4586 | 04-04-0212/005 | Снайперская ул., д.3, стр.2 | ЦТП | Отдельно стоящий | ТЭЦ №22 | Восточный | район Вешняки | 1972-01-01 | ПАО «МОЭК» | Снайперская ул., д.5А | 0.06 | 0.21 | 0.22 | 0.07 | да
4587 | 04-04-0212/005 | Снайперская ул., д.3, стр.2 | ЦТП | Отдельно стоящий | ТЭЦ №22 | Восточный | район Вешняки | 1972-01-01 | ПАО «МОЭК» | Снайперская ул., д.7 | 0.36 | 0.792 | 0.6 | 0 | да
4588 | 04-09-302 | Новокосинская ул., д.10, корп.2, стр.1 | ЦТП | Отдельно стоящий | РТС Перово | Восточный | район Новокосино | 1996-01-01 | ПАО «МОЭК» | Новокосинская ул., д.10, корп.3 | 0.09857 | 0.2176 | 0.45445 | 0 | нет
4589 | 04-09-302 | Новокосинская ул., д.10, корп.2, стр.1 | ЦТП | Отдельно стоящий | РТС Перово | Восточный | район Новокосино | 1996-01-01 | ПАО «МОЭК» | Новокосинская ул., д.12, корп.1 | 0.23818 | 0.524 | 0.53635 | 0 | нет
4590 | 04-09-302 | Новокосинская ул., д.10, корп.2, стр.1 | ЦТП | Отдельно стоящий | РТС Перово | Восточный | район Новокосино | 1996-01-01 | ПАО «МОЭК» | Новокосинская ул., д.12, корп.2 | 0.24345 | 0.54243 | 0.55606 | 0 | нет
4591 | 04-09-302 | Новокосинская ул., д.10, корп.2, стр.1 | ЦТП | Отдельно стоящий | РТС Перово | Восточный | район Новокосино | 1996-01-01 | ПАО «МОЭК» | Новокосинская ул., д.12, корп.4 | 0.23818 | 0.524 | 0.5434 | 0 | нет
4592 | 04-09-302 | Новокосинская ул., д.10, корп.2, стр.1 | ЦТП | Отдельно стоящий | РТС Перово | Восточный | район Новокосино | 1996-01-01 | ПАО «МОЭК» | Новокосинская ул., д.12, корп.5 | 0.23818 | 0.524 | 0.53635 | 0 | нет
4593 | 04-09-302 | Новокосинская ул., д.10, корп.2, стр.1 | ЦТП | Отдельно стоящий | РТС Перово | Восточный | район Новокосино | 1996-01-01 | ПАО «МОЭК» | Новокосинская ул., д.10, корп.1 | 0.35708 | 0.78958 | 1.1223 | 0 | нет
4594 | 04-09-302 | Новокосинская ул., д.10, корп.2, стр.1 | ЦТП | Отдельно стоящий | РТС Перово | Восточный | район Новокосино | 1996-01-01 | ПАО «МОЭК» | Новокосинская ул., д.12, корп.6 | 0.52636 | 1.158 | 0.88318 | 0 | нет
4595 | 04-09-302 | Новокосинская ул., д.10, корп.2, стр.1 | ЦТП | Отдельно стоящий | РТС Перово | Восточный | район Новокосино | 1996-01-01 | ПАО «МОЭК» | Новокосинская ул., д.12, корп.3 | 0.23818 | 0.524 | 0.5434 | 0 | нет
4596 | 04-09-302 | Новокосинская ул., д.10, корп.2, стр.1 | ЦТП | Отдельно стоящий | РТС Перово | Восточный | район Новокосино | 1996-01-01 | ПАО «МОЭК» | Новокосинская ул., д.10, корп.2 | 0.26029 | 0.6067 | 0.62407 | 0.30587 | нет
4597 | 04-09-302 | Новокосинская ул., д.10, корп.2, стр.1 | ЦТП | Отдельно стоящий | РТС Перово | Восточный | район Новокосино | 1996-01-01 | ПАО «МОЭК» | Новокосинская ул., д.12Б | 0.09218 | 0.32263 | 0.2683 | 0.09515 | нет
4598 | 04-02-0608/078 | ул. Барболина, д.1 | ИТП | Подвальное | ТЭЦ №23 | Восточный | район Сокольники | 2003-01-01 | ПАО «МОЭК» | ул. Барболина, д.1 | 0.0314 | 0.1099 | 0.225 | 0.872 | да
4599 | 04-04-0209/137 | Перовская ул., д.54/54 | ЦТП | Подвальное | ТЭЦ №22 | Восточный | район Новогиреево | 1969-01-01 | ПАО «МОЭК» | Перовская ул., д.54/54 | 0.2 | 0.4634 | 0.43 | 0 | да
4600 | 04-04-0209/137 | Перовская ул., д.54/54 | ЦТП | Подвальное | ТЭЦ №22 | Восточный | район Новогиреево | 1969-01-01 | ПАО «МОЭК» | 2-я Владимирская ул., д.56 | 0.137 | 0.3105 | 0.27 | 0 | да
4601 | 04-02-0608/036 | ул. Стромынка, д.10, стр.1 | ЦТП | Подвальное | ТЭЦ №23 | Восточный | район Сокольники | 1937-01-01 | ПАО «МОЭК» | ул. Стромынка, д.10, стр.8 | 0 | 0 | 0 | 0 | да
4602 | 04-02-0608/036 | ул. Стромынка, д.10, стр.1 | ЦТП | Подвальное | ТЭЦ №23 | Восточный | район Сокольники | 1937-01-01 | ПАО «МОЭК» | ул. Стромынка, д.10, стр.1 | 0.168 | 0.588 | 0.909 | 0.09 | да
4603 | 04-02-0608/036 | ул. Стромынка, д.10, стр.1 | ЦТП | Подвальное | ТЭЦ №23 | Восточный | район Сокольники | 1937-01-01 | ПАО «МОЭК» | ул. Стромынка, д.10, стр.6 | 0 | 0 | 0 | 0 | да
4604 | 04-02-0608/036 | ул. Стромынка, д.10, стр.1 | ЦТП | Подвальное | ТЭЦ №23 | Восточный | район Сокольники | 1937-01-01 | ПАО «МОЭК» | ул. Стромынка, д.10, стр.9 | 0 | 0 | 0 | 0 | да
4605 | 04-02-0608/036 | ул. Стромынка, д.10, стр.1 | ЦТП | Подвальное | ТЭЦ №23 | Восточный | район Сокольники | 1937-01-01 | ПАО «МОЭК» | ул. Стромынка, д.10, стр.25 | 0 | 0 | 0 | 0 | да
4606 | 04-02-0608/036 | ул. Стромынка, д.10, стр.1 | ЦТП | Подвальное | ТЭЦ №23 | Восточный | район Сокольники | 1937-01-01 | ПАО «МОЭК» | ул. Стромынка, д.10, стр.8 | 0 | 0 | 0 | 0 | да
4607 | 04-07-0212/069 | ул. Молостовых, д.15, корп.5, стр.2 | ЦТП | Отдельно стоящий | ТЭЦ №22 | Восточный | район Ивановское | 1971-01-01 | ПАО «МОЭК» | ул. Молостовых, д.19, корп.1 | 0.4448 | 0.9848 | 1.198 | 0 | да
4608 | 04-07-0212/069 | ул. Молостовых, д.15, корп.5, стр.2 | ЦТП | Отдельно стоящий | ТЭЦ №22 | Восточный | район Ивановское | 1971-01-01 | ПАО «МОЭК» | ул. Сталеваров, д.32 | 0.18 | 0.396 | 0.41 | 0 | да
4609 | 04-07-0212/069 | ул. Молостовых, д.15, корп.5, стр.2 | ЦТП | Отдельно стоящий | ТЭЦ №22 | Восточный | район Ивановское | 1971-01-01 | ПАО «МОЭК» | ул. Сталеваров, д.30 | 0.05 | 0.175 | 0.39 | 0.62 | да
4610 | 04-07-0212/069 | ул. Молостовых, д.15, корп.5, стр.2 | ЦТП | Отдельно стоящий | ТЭЦ №22 | Восточный | район Ивановское | 1971-01-01 | ПАО «МОЭК» | ул. Молостовых, д.17, корп.2 | 0.38 | 0.836 | 0.98 | 0 | да
4611 | 04-07-0212/069 | ул. Молостовых, д.15, корп.5, стр.2 | ЦТП | Отдельно стоящий | ТЭЦ №22 | Восточный | район Ивановское | 1971-01-01 | ПАО «МОЭК» | ул. Молостовых, д.19, корп.3 | 0.18 | 0.396 | 0.38 | 0 | да
4612 | 04-07-0212/069 | ул. Молостовых, д.15, корп.5, стр.2 | ЦТП | Отдельно стоящий | ТЭЦ №22 | Восточный | район Ивановское | 1971-01-01 | ПАО «МОЭК» | ул. Сталеваров, д.26, корп.2 | 0.22 | 0.484 | 0.49 | 0 | да
4613 | 04-07-0212/069 | ул. Молостовых, д.15, корп.5, стр.2 | ЦТП | Отдельно стоящий | ТЭЦ №22 | Восточный | район Ивановское | 1971-01-01 | ПАО «МОЭК» | ул. Сталеваров, д.28 | 0.07 | 0.245 | 0.24 | 0.05 | да
4614 | 04-07-0212/069 | ул. Молостовых, д.15, корп.5, стр.2 | ЦТП | Отдельно стоящий | ТЭЦ №22 | Восточный | район Ивановское | 1971-01-01 | ПАО «МОЭК» | ул. Молостовых, д.19, корп.4 | 0.18 | 0.396 | 0.38 | 0 | да
4615 | 04-07-0212/069 | ул. Молостовых, д.15, корп.5, стр.2 | ЦТП | Отдельно стоящий | ТЭЦ №22 | Восточный | район Ивановское | 1971-01-01 | ПАО «МОЭК» | ул. Молостовых, д.19, корп.2 | 0.18 | 0.396 | 0.38 | 0 | да
4616 | 04-05-0602/019-1 | 5-я Парковая ул., д.39, корп.3 | ЦТП | Подвальное | ТЭЦ №23 | Восточный | район Измайлово | 1970-01-01 | ПАО «МОЭК» | 5-я Парковая ул., д.39, корп.3 | 0 | 0 | 0 | 0 | да
4617 | 04-05-0602/019-1 | 5-я Парковая ул., д.39, корп.3 | ЦТП | Подвальное | ТЭЦ №23 | Восточный | район Измайлово | 1970-01-01 | ПАО «МОЭК» | 5-я Парковая ул., д.39, корп.1 | 0.1 | 0.2203 | 0.277 | 0 | да
4618 | 04-05-0602/019-1 | 5-я Парковая ул., д.39, корп.3 | ЦТП | Подвальное | ТЭЦ №23 | Восточный | район Измайлово | 1970-01-01 | ПАО «МОЭК» | Сиреневый бульв., д.14, корп.3 | 0.06 | 0.132 | 0.165 | 0 | да
4619 | 04-05-0602/019-1 | 5-я Парковая ул., д.39, корп.3 | ЦТП | Подвальное | ТЭЦ №23 | Восточный | район Измайлово | 1970-01-01 | ПАО «МОЭК» | 5-я Парковая ул., д.39, корп.2 | 0.05 | 0.11 | 0.14 | 0 | да
4620 | 04-05-0602/019-1 | 5-я Парковая ул., д.39, корп.3 | ЦТП | Подвальное | ТЭЦ №23 | Восточный | район Измайлово | 1970-01-01 | ПАО «МОЭК» | Сиреневый бульв., д.16, корп.2 | 0.1 | 0.22 | 0.277 | 0 | да
4621 | 04-05-0602/019-1 | 5-я Парковая ул., д.39, корп.3 | ЦТП | Подвальное | ТЭЦ №23 | Восточный | район Измайлово | 1970-01-01 | ПАО «МОЭК» | Сиреневый бульв., д.16, корп.1 | 0.1 | 0.22944 | 0.258 | 0 | да
4622 | 04-05-0602/019-1 | 5-я Парковая ул., д.39, корп.3 | ЦТП | Подвальное | ТЭЦ №23 | Восточный | район Измайлово | 1970-01-01 | ПАО «МОЭК» | Верхняя Первомайская ул., д.23А | 0 | 0 | 0.078 | 0 | да
4623 | 04-05-0602/019-1 | 5-я Парковая ул., д.39, корп.3 | ЦТП | Подвальное | ТЭЦ №23 | Восточный | район Измайлово | 1970-01-01 | ПАО «МОЭК» | 5-я Парковая ул., д.39, корп.4 | 0.05 | 0.11 | 0.14 | 0 | да
4624 | 04-05-0602/019-1 | 5-я Парковая ул., д.39, корп.3 | ЦТП | Подвальное | ТЭЦ №23 | Восточный | район Измайлово | 1970-01-01 | ПАО «МОЭК» | 5-я Парковая ул., д.39 | 0.02 | 0.07 | 0.08 | 0 | да
4625 | 04-05-0602/019-1 | 5-я Парковая ул., д.39, корп.3 | ЦТП | Подвальное | ТЭЦ №23 | Восточный | район Измайлово | 1970-01-01 | ПАО «МОЭК» | 5-я Парковая ул., д.41 | 0.1 | 0.22 | 0.277 | 0 | да
4626 | 04-10-014 | ул. Дмитриевского, д.3, стр.1 | ЦТП | Отдельно стоящий | РТС Перово | Восточный | район Косино-Ухтомский | 2007-01-11 | ПАО «МОЭК» | ул. Дмитриевского, д.3А | 0.0983 | 0.34405 | 0.087 | 0.106 | нет
4627 | 04-10-014 | ул. Дмитриевского, д.3, стр.1 | ЦТП | Отдельно стоящий | РТС Перово | Восточный | район Косино-Ухтомский | 2007-01-11 | ПАО «МОЭК» | ул. Дмитриевского, д.1 | 0.56218 | 1.294 | 1.423 | 0 | нет
4628 | 04-05-0604/025-1 | 11-я Парковая ул., д.37, корп.1 | ИТП | Подвальное | ТЭЦ №23 | Восточный | район Измайлово | 1958-01-01 | ПАО «МОЭК» | 11-я Парковая ул., д.37, корп.1 | 0 | 0 | 0.175 | 0 | нет
4629 | 04-05-0604/025-1 | 11-я Парковая ул., д.37, корп.1 | ИТП | Подвальное | ТЭЦ №23 | Восточный | район Измайлово | 1958-01-01 | ПАО «МОЭК» | Верхняя Первомайская ул., д.55 | 0 | 0 | 0.17 | 0 | нет
4630 | 04-05-0604/025-1 | 11-я Парковая ул., д.37, корп.1 | ИТП | Подвальное | ТЭЦ №23 | Восточный | район Измайлово | 1958-01-01 | ПАО «МОЭК» | Верхняя Первомайская ул., д.53 | 0 | 0 | 0.1702 | 0 | нет
4631 | 04-05-0604/025-1 | 11-я Парковая ул., д.37, корп.1 | ИТП | Подвальное | ТЭЦ №23 | Восточный | район Измайлово | 1958-01-01 | ПАО «МОЭК» | 9-я Парковая ул., д.48 | 0 | 0 | 0.1698 | 0 | нет
4632 | 04-04-0223/014 | Федеративный просп., д.17, стр.12 | ЦТП | Отдельно стоящий | ТЭЦ №22 | Восточный | район Новогиреево | 1980-01-01 | ПАО «МОЭК» | Федеративный просп., д.17, стр.7 | 0.036 | 0.126 | 0.028 | 0 | да
4633 | 04-04-0223/014 | Федеративный просп., д.17, стр.12 | ЦТП | Отдельно стоящий | ТЭЦ №22 | Восточный | район Новогиреево | 1980-01-01 | ПАО «МОЭК» | Федеративный просп., д.17, стр.3 | 0.16 | 0.56 | 0.08 | 0 | да
4634 | 04-04-0223/014 | Федеративный просп., д.17, стр.12 | ЦТП | Отдельно стоящий | ТЭЦ №22 | Восточный | район Новогиреево | 1980-01-01 | ПАО «МОЭК» | Федеративный просп., д.17А | 0.111 | 0.3885 | 0.16 | 0.12 | да
4635 | 04-04-0223/014 | Федеративный просп., д.17, стр.12 | ЦТП | Отдельно стоящий | ТЭЦ №22 | Восточный | район Новогиреево | 1980-01-01 | ПАО «МОЭК» | Федеративный просп., д.17, стр.20 | 0.13 | 0.455 | 0.22 | 0.25 | да
4636 | 04-04-0223/014 | Федеративный просп., д.17, стр.12 | ЦТП | Отдельно стоящий | ТЭЦ №22 | Восточный | район Новогиреево | 1980-01-01 | ПАО «МОЭК» | Федеративный просп., д.17, стр.25 | 0.046 | 0.161 | 0.08 | 0.14 | да
4637 | 04-04-0223/014 | Федеративный просп., д.17, стр.12 | ЦТП | Отдельно стоящий | ТЭЦ №22 | Восточный | район Новогиреево | 1980-01-01 | ПАО «МОЭК» | Федеративный просп., д.17, стр.5 | 0.022 | 0.077 | 0.03 | 0 | да
4638 | 04-04-0223/014 | Федеративный просп., д.17, стр.12 | ЦТП | Отдельно стоящий | ТЭЦ №22 | Восточный | район Новогиреево | 1980-01-01 | ПАО «МОЭК» | Федеративный просп., д.17, стр.9 | 0.148 | 0.518 | 0.33 | 0.52 | да
4639 | 04-04-0223/014 | Федеративный просп., д.17, стр.12 | ЦТП | Отдельно стоящий | ТЭЦ №22 | Восточный | район Новогиреево | 1980-01-01 | ПАО «МОЭК» | Федеративный просп., д.17, стр.1 | 0.16 | 0.56 | 0.07 | 0 | да
4640 | 04-04-0223/014 | Федеративный просп., д.17, стр.12 | ЦТП | Отдельно стоящий | ТЭЦ №22 | Восточный | район Новогиреево | 1980-01-01 | ПАО «МОЭК» | Федеративный просп., д.17, стр.19 | 0.15 | 0.525 | 0.46 | 0.525 | да
4641 | 04-04-0223/014 | Федеративный просп., д.17, стр.12 | ЦТП | Отдельно стоящий | ТЭЦ №22 | Восточный | район Новогиреево | 1980-01-01 | ПАО «МОЭК» | Федеративный просп., д.17Б, корп.4 | 0 | 0 | 0 | 0 | да
4642 | 04-04-0223/014 | Федеративный просп., д.17, стр.12 | ЦТП | Отдельно стоящий | ТЭЦ №22 | Восточный | район Новогиреево | 1980-01-01 | ПАО «МОЭК» | Федеративный просп., д.17 | 0.1 | 0.35 | 0.29 | 0.11 | да
4643 | 04-04-0223/014 | Федеративный просп., д.17, стр.12 | ЦТП | Отдельно стоящий | ТЭЦ №22 | Восточный | район Новогиреево | 1980-01-01 | ПАО «МОЭК» | Федеративный просп., д.19 | 0.026 | 0.091 | 0.081 | 0.136 | да
4644 | 04-04-0223/014 | Федеративный просп., д.17, стр.12 | ЦТП | Отдельно стоящий | ТЭЦ №22 | Восточный | район Новогиреево | 1980-01-01 | ПАО «МОЭК» | Федеративный просп., д.17, стр.8 | 0.13 | 0.455 | 0.45 | 0.68 | да
4645 | 04-04-0223/014 | Федеративный просп., д.17, стр.12 | ЦТП | Отдельно стоящий | ТЭЦ №22 | Восточный | район Новогиреево | 1980-01-01 | ПАО «МОЭК» | Федеративный просп., д.17, стр.23 | 0.004 | 0.014 | 0.047 | 0.1 | да
4646 | 04-04-0223/014 | Федеративный просп., д.17, стр.12 | ЦТП | Отдельно стоящий | ТЭЦ №22 | Восточный | район Новогиреево | 1980-01-01 | ПАО «МОЭК» | Федеративный просп., д.17, стр.16 | 0.002 | 0.007 | 0.01 | 0 | да
4647 | 04-04-0223/014 | Федеративный просп., д.17, стр.12 | ЦТП | Отдельно стоящий | ТЭЦ №22 | Восточный | район Новогиреево | 1980-01-01 | ПАО «МОЭК» | Федеративный просп., д.19А | 0 | 0 | 0 | 0 | да
4648 | 04-04-0223/014 | Федеративный просп., д.17, стр.12 | ЦТП | Отдельно стоящий | ТЭЦ №22 | Восточный | район Новогиреево | 1980-01-01 | ПАО «МОЭК» | Федеративный просп., д.17, стр.6 | 0.003 | 0.0105 | 0.004 | 0 | да
4649 | 04-04-0223/014 | Федеративный просп., д.17, стр.12 | ЦТП | Отдельно стоящий | ТЭЦ №22 | Восточный | район Новогиреево | 1980-01-01 | ПАО «МОЭК» | Федеративный просп., д.17, стр.11 | 0.103 | 0.3605 | 0.08 | 0.119 | да
4650 | 04-10-037 | Большая Косинская ул., д.18Г | ЦТП | Отдельно стоящий - о | ТЭЦ №22 | Восточный | район Косино-Ухтомский | 2020-10-20 | ПАО «МОЭК» | Оренбургская ул., д.12, корп.2 | 0 | 0 | 0.15409 | 0 | да
4651 | 04-10-037 | Большая Косинская ул., д.18Г | ЦТП | Отдельно стоящий - о | ТЭЦ №22 | Восточный | район Косино-Ухтомский | 2020-10-20 | ПАО «МОЭК» | Оренбургская ул., д.6, корп.1 | 0 | 0 | 0.093207 | 0 | да
4652 | 04-10-037 | Большая Косинская ул., д.18Г | ЦТП | Отдельно стоящий - о | ТЭЦ №22 | Восточный | район Косино-Ухтомский | 2020-10-20 | ПАО «МОЭК» | Оренбургская ул., д.16 | 0.094 | 0.2068 | 0.22843 | 0 | да
4653 | 04-10-037 | Большая Косинская ул., д.18Г | ЦТП | Отдельно стоящий - о | ТЭЦ №22 | Восточный | район Косино-Ухтомский | 2020-10-20 | ПАО «МОЭК» | Большая Косинская ул., д.20, корп.1 | 0 | 0 | 0.0728 | 0 | да
4654 | 04-10-037 | Большая Косинская ул., д.18Г | ЦТП | Отдельно стоящий - о | ТЭЦ №22 | Восточный | район Косино-Ухтомский | 2020-10-20 | ПАО «МОЭК» | Оренбургская ул., д.13, корп.1 | 0.16231 | 0.35802 | 0.45279 | 0 | да
4655 | 04-10-037 | Большая Косинская ул., д.18Г | ЦТП | Отдельно стоящий - о | ТЭЦ №22 | Восточный | район Косино-Ухтомский | 2020-10-20 | ПАО «МОЭК» | Оренбургская ул., д.8, корп.2 | 0 | 0 | 0.07052 | 0 | да
4656 | 04-10-037 | Большая Косинская ул., д.18Г | ЦТП | Отдельно стоящий - о | ТЭЦ №22 | Восточный | район Косино-Ухтомский | 2020-10-20 | ПАО «МОЭК» | Оренбургская ул., д.3А | 0 | 0 | 0.0704 | 0 | да
4657 | 04-10-037 | Большая Косинская ул., д.18Г | ЦТП | Отдельно стоящий - о | ТЭЦ №22 | Восточный | район Косино-Ухтомский | 2020-10-20 | ПАО «МОЭК» | Оренбургская ул., д.6, корп.3 | 0 | 0 | 0.092835 | 0 | да
4658 | 04-10-037 | Большая Косинская ул., д.18Г | ЦТП | Отдельно стоящий - о | ТЭЦ №22 | Восточный | район Косино-Ухтомский | 2020-10-20 | ПАО «МОЭК» | Большая Косинская ул., д.20, корп.2 | 0 | 0 | 0.081086 | 0 | да
4659 | 04-10-037 | Большая Косинская ул., д.18Г | ЦТП | Отдельно стоящий - о | ТЭЦ №22 | Восточный | район Косино-Ухтомский | 2020-10-20 | ПАО «МОЭК» | Большая Косинская ул., д.5 | 0 | 0 | 0.063 | 0 | да
4660 | 04-10-037 | Большая Косинская ул., д.18Г | ЦТП | Отдельно стоящий - о | ТЭЦ №22 | Восточный | район Косино-Ухтомский | 2020-10-20 | ПАО «МОЭК» | Оренбургская ул., д.12, корп.1 | 0 | 0 | 0.15611 | 0 | да
4661 | 04-10-037 | Большая Косинская ул., д.18Г | ЦТП | Отдельно стоящий - о | ТЭЦ №22 | Восточный | район Косино-Ухтомский | 2020-10-20 | ПАО «МОЭК» | Оренбургская ул., д.8, корп.3 | 0 | 0 | 0.093492 | 0 | да
4662 | 04-10-037 | Большая Косинская ул., д.18Г | ЦТП | Отдельно стоящий - о | ТЭЦ №22 | Восточный | район Косино-Ухтомский | 2020-10-20 | ПАО «МОЭК» | Оренбургская ул., д.14 | 0.0927 | 0.20394 | 0.24101 | 0 | да
4663 | 04-10-037 | Большая Косинская ул., д.18Г | ЦТП | Отдельно стоящий - о | ТЭЦ №22 | Восточный | район Косино-Ухтомский | 2020-10-20 | ПАО «МОЭК» | Оренбургская ул., д.4 | 0 | 0 | 0.079922 | 0 | да
4664 | 04-10-037 | Большая Косинская ул., д.18Г | ЦТП | Отдельно стоящий - о | ТЭЦ №22 | Восточный | район Косино-Ухтомский | 2020-10-20 | ПАО «МОЭК» | Оренбургская ул., д.6, корп.2 | 0 | 0 | 0.067371 | 0 | да
4665 | 04-10-037 | Большая Косинская ул., д.18Г | ЦТП | Отдельно стоящий - о | ТЭЦ №22 | Восточный | район Косино-Ухтомский | 2020-10-20 | ПАО «МОЭК» | Оренбургская ул., д.8, корп.1 | 0 | 0 | 0.093251 | 0 | да
4666 | 04-10-037 | Большая Косинская ул., д.18Г | ЦТП | Отдельно стоящий - о | ТЭЦ №22 | Восточный | район Косино-Ухтомский | 2020-10-20 | ПАО «МОЭК» | Большая Косинская ул., д.24А | 0 | 0 | 0.064 | 0 | да
4667 | 04-07-0212/032 | ул. Молостовых, д.15, корп.1, стр.2 | ЦТП | Отдельно стоящий | ТЭЦ №22 | Восточный | район Ивановское | 1970-01-01 | ПАО «МОЭК» | ул. Молостовых, д.9, корп.1 | 0.149 | 0.3408 | 0.354 | 0.12 | да
4668 | 04-07-0212/032 | ул. Молостовых, д.15, корп.1, стр.2 | ЦТП | Отдельно стоящий | ТЭЦ №22 | Восточный | район Ивановское | 1970-01-01 | ПАО «МОЭК» | ул. Молостовых, д.21/34 | 0.13 | 0.299 | 0.36 | 0.08 | да
4669 | 04-07-0212/032 | ул. Молостовых, д.15, корп.1, стр.2 | ЦТП | Отдельно стоящий | ТЭЦ №22 | Восточный | район Ивановское | 1970-01-01 | ПАО «МОЭК» | ул. Молостовых, д.17, корп.1 | 0.15 | 0.343 | 0.43 | 0.1521 | да
4670 | 04-07-0212/032 | ул. Молостовых, д.15, корп.1, стр.2 | ЦТП | Отдельно стоящий | ТЭЦ №22 | Восточный | район Ивановское | 1970-01-01 | ПАО «МОЭК» | ул. Молостовых, д.13, корп.1 | 0.1615 | 0.38325 | 0.4327 | 0.2365 | да
4671 | 04-06-0602/006 | Никитинская ул., д.16, корп.3 | ЦТП | Подвальное | ТЭЦ №23 | Восточный | район Северное Измайлово | 1995-01-01 | ПАО «МОЭК» | Сиреневый бульв., д.11, корп.1 | 0.09 | 0.198 | 0.288 | 0 | да
4672 | 04-06-0602/006 | Никитинская ул., д.16, корп.3 | ЦТП | Подвальное | ТЭЦ №23 | Восточный | район Северное Измайлово | 1995-01-01 | ПАО «МОЭК» | Никитинская ул., д.14, корп.2 | 0.08 | 0.176 | 0.261 | 0 | да
4673 | 04-06-0602/006 | Никитинская ул., д.16, корп.3 | ЦТП | Подвальное | ТЭЦ №23 | Восточный | район Северное Измайлово | 1995-01-01 | ПАО «МОЭК» | Никитинская ул., д.16, корп.2 | 0.08 | 0.176 | 0.261 | 0 | да
4674 | 04-06-0602/006 | Никитинская ул., д.16, корп.3 | ЦТП | Подвальное | ТЭЦ №23 | Восточный | район Северное Измайлово | 1995-01-01 | ПАО «МОЭК» | Сиреневый бульв., д.7 | 0.073 | 0.16242 | 0.177 | 0 | да
4675 | 04-06-0602/006 | Никитинская ул., д.16, корп.3 | ЦТП | Подвальное | ТЭЦ №23 | Восточный | район Северное Измайлово | 1995-01-01 | ПАО «МОЭК» | Щёлковский пр., д.3, корп.3 | 0.082 | 0.1804 | 0.261 | 0 | да
4676 | 04-06-0602/006 | Никитинская ул., д.16, корп.3 | ЦТП | Подвальное | ТЭЦ №23 | Восточный | район Северное Измайлово | 1995-01-01 | ПАО «МОЭК» | Щёлковский пр., д.3, корп.2 | 0.085 | 0.187 | 0.261 | 0 | да
4677 | 04-06-0602/006 | Никитинская ул., д.16, корп.3 | ЦТП | Подвальное | ТЭЦ №23 | Восточный | район Северное Измайлово | 1995-01-01 | ПАО «МОЭК» | Никитинская ул., д.16, корп.3 | 0.08 | 0.176 | 0.261 | 0 | да
4678 | 04-06-0601/073 | Красноярская ул., д.1, стр.1 | ЦТП | Отдельно стоящий | ТЭЦ №23 | Восточный | район Гольяново | 1970-01-01 | ПАО «МОЭК» | Красноярская ул., д.1 | 0.85 | 1.8707 | 2.2 | 0 | да
4679 | 04-06-0601/073 | Красноярская ул., д.1, стр.1 | ЦТП | Отдельно стоящий | ТЭЦ №23 | Восточный | район Гольяново | 1970-01-01 | ПАО «МОЭК» | Хабаровская ул., д.4А | 0.04 | 0.14 | 0.25 | 1.36 | да
4680 | 04-06-0601/073 | Красноярская ул., д.1, стр.1 | ЦТП | Отдельно стоящий | ТЭЦ №23 | Восточный | район Гольяново | 1970-01-01 | ПАО «МОЭК» | Красноярская ул., д.1А | 0 | 0 | 0 | 0 | да
4681 | 04-06-0601/073 | Красноярская ул., д.1, стр.1 | ЦТП | Отдельно стоящий | ТЭЦ №23 | Восточный | район Гольяново | 1970-01-01 | ПАО «МОЭК» | Красноярская ул., д.1, корп.1 | 0.07 | 0.245 | 0.32 | 0.04 | да
4682 | 04-01-0605/013 | ул. Николая Химушина, д.15, корп.1, стр.2 | ЦТП | Отдельно стоящий | ТЭЦ №23 | Восточный | район Метрогородок | 1967-01-01 | ПАО «МОЭК» | ул. Николая Химушина, д.17А | 0 | 0 | 0 | 0 | да
4683 | 04-01-0605/013 | ул. Николая Химушина, д.15, корп.1, стр.2 | ЦТП | Отдельно стоящий | ТЭЦ №23 | Восточный | район Метрогородок | 1967-01-01 | ПАО «МОЭК» | ул. Николая Химушина, д.21, корп.1 | 0.113 | 0.2486 | 0.276 | 0 | да
4684 | 04-01-0605/013 | ул. Николая Химушина, д.15, корп.1, стр.2 | ЦТП | Отдельно стоящий | ТЭЦ №23 | Восточный | район Метрогородок | 1967-01-01 | ПАО «МОЭК» | ул. Николая Химушина, д.15, корп.3 | 0.116 | 0.2552 | 0.286 | 0 | да
4685 | 04-01-0605/013 | ул. Николая Химушина, д.15, корп.1, стр.2 | ЦТП | Отдельно стоящий | ТЭЦ №23 | Восточный | район Метрогородок | 1967-01-01 | ПАО «МОЭК» | ул. Николая Химушина, д.13, корп.1 | 0.086 | 0.19063 | 0.227 | 0 | да
4686 | 04-01-0605/013 | ул. Николая Химушина, д.15, корп.1, стр.2 | ЦТП | Отдельно стоящий | ТЭЦ №23 | Восточный | район Метрогородок | 1967-01-01 | ПАО «МОЭК» | ул. Николая Химушина, д.17, корп.1 | 0.09 | 0.20106 | 0.264 | 0 | да
4687 | 04-01-0605/013 | ул. Николая Химушина, д.15, корп.1, стр.2 | ЦТП | Отдельно стоящий | ТЭЦ №23 | Восточный | район Метрогородок | 1967-01-01 | ПАО «МОЭК» | Открытое шоссе, д.26, корп.1 | 0.086 | 0.19661 | 0.213 | 0 | да
4688 | 04-01-0605/013 | ул. Николая Химушина, д.15, корп.1, стр.2 | ЦТП | Отдельно стоящий | ТЭЦ №23 | Восточный | район Метрогородок | 1967-01-01 | ПАО «МОЭК» | Открытое шоссе, д.26, корп.4 | 0.116 | 0.2552 | 0.276 | 0 | да
4689 | 04-01-0605/013 | ул. Николая Химушина, д.15, корп.1, стр.2 | ЦТП | Отдельно стоящий | ТЭЦ №23 | Восточный | район Метрогородок | 1967-01-01 | ПАО «МОЭК» | ул. Николая Химушина, д.21, корп.2 | 0.086 | 0.1892 | 0.21 | 0 | да
4690 | 04-01-0605/013 | ул. Николая Химушина, д.15, корп.1, стр.2 | ЦТП | Отдельно стоящий | ТЭЦ №23 | Восточный | район Метрогородок | 1967-01-01 | ПАО «МОЭК» | ул. Николая Химушина, д.11, корп.1 | 0.068 | 0.1496 | 0.201 | 0 | да
4691 | 04-01-0605/013 | ул. Николая Химушина, д.15, корп.1, стр.2 | ЦТП | Отдельно стоящий | ТЭЦ №23 | Восточный | район Метрогородок | 1967-01-01 | ПАО «МОЭК» | ул. Николая Химушина, д.9, корп.1 | 0.08 | 0.17987 | 0.23 | 0 | да
4692 | 04-01-0605/013 | ул. Николая Химушина, д.15, корп.1, стр.2 | ЦТП | Отдельно стоящий | ТЭЦ №23 | Восточный | район Метрогородок | 1967-01-01 | ПАО «МОЭК» | ул. Николая Химушина, д.19, корп.3 | 0.113 | 0.24994 | 0.289 | 0 | да
4693 | 04-01-0605/013 | ул. Николая Химушина, д.15, корп.1, стр.2 | ЦТП | Отдельно стоящий | ТЭЦ №23 | Восточный | район Метрогородок | 1967-01-01 | ПАО «МОЭК» | ул. Николая Химушина, д.13, корп.5 | 0.068 | 0.1496 | 0.204 | 0 | да
4694 | 04-01-0605/013 | ул. Николая Химушина, д.15, корп.1, стр.2 | ЦТП | Отдельно стоящий | ТЭЦ №23 | Восточный | район Метрогородок | 1967-01-01 | ПАО «МОЭК» | Открытое шоссе, д.24, корп.35 | 0 | 0 | 0.28 | 0 | да
4695 | 04-01-0605/013 | ул. Николая Химушина, д.15, корп.1, стр.2 | ЦТП | Отдельно стоящий | ТЭЦ №23 | Восточный | район Метрогородок | 1967-01-01 | ПАО «МОЭК» | ул. Николая Химушина, д.19, корп.1 | 0.113 | 0.24989 | 0.29 | 0 | да
4696 | 04-01-0605/013 | ул. Николая Химушина, д.15, корп.1, стр.2 | ЦТП | Отдельно стоящий | ТЭЦ №23 | Восточный | район Метрогородок | 1967-01-01 | ПАО «МОЭК» | ул. Николая Химушина, д.15, корп.1 | 0.113 | 0.2486 | 0.281 | 0 | да
4697 | 04-01-0605/013 | ул. Николая Химушина, д.15, корп.1, стр.2 | ЦТП | Отдельно стоящий | ТЭЦ №23 | Восточный | район Метрогородок | 1967-01-01 | ПАО «МОЭК» | ул. Николая Химушина, д.11, корп.3 | 0.077 | 0.1694 | 0.22 | 0 | да
4698 | 04-01-0605/013 | ул. Николая Химушина, д.15, корп.1, стр.2 | ЦТП | Отдельно стоящий | ТЭЦ №23 | Восточный | район Метрогородок | 1967-01-01 | ПАО «МОЭК» | Открытое шоссе, д.26, корп.5 | 0.116 | 0.2552 | 0.283 | 0 | да
4699 | 04-01-0605/013 | ул. Николая Химушина, д.15, корп.1, стр.2 | ЦТП | Отдельно стоящий | ТЭЦ №23 | Восточный | район Метрогородок | 1967-01-01 | ПАО «МОЭК» | ул. Николая Химушина, д.17, корп.3 | 0.02 | 0.07 | 0.05 | 0 | да
4700 | 04-01-0605/013 | ул. Николая Химушина, д.15, корп.1, стр.2 | ЦТП | Отдельно стоящий | ТЭЦ №23 | Восточный | район Метрогородок | 1967-01-01 | ПАО «МОЭК» | Открытое шоссе, д.24, корп.36 | 0.06 | 0.13642 | 0.286 | 0 | да
4701 | 04-01-0605/013 | ул. Николая Химушина, д.15, корп.1, стр.2 | ЦТП | Отдельно стоящий | ТЭЦ №23 | Восточный | район Метрогородок | 1967-01-01 | ПАО «МОЭК» | ул. Николая Химушина, д.11, корп.2 | 0.077 | 0.1694 | 0.21 | 0 | да
4702 | 04-01-0605/013 | ул. Николая Химушина, д.15, корп.1, стр.2 | ЦТП | Отдельно стоящий | ТЭЦ №23 | Восточный | район Метрогородок | 1967-01-01 | ПАО «МОЭК» | Открытое шоссе, д.26, корп.2 | 0.113 | 0.2486 | 0.275 | 0 | да
4703 | 04-01-0605/013 | ул. Николая Химушина, д.15, корп.1, стр.2 | ЦТП | Отдельно стоящий | ТЭЦ №23 | Восточный | район Метрогородок | 1967-01-01 | ПАО «МОЭК» | ул. Николая Химушина, д.13, корп.2 | 0.068 | 0.1496 | 0.195 | 0 | да
4704 | 04-01-0605/013 | ул. Николая Химушина, д.15, корп.1, стр.2 | ЦТП | Отдельно стоящий | ТЭЦ №23 | Восточный | район Метрогородок | 1967-01-01 | ПАО «МОЭК» | ул. Николая Химушина, д.15, корп.2 | 0.11 | 0.24291 | 0.264 | 0 | да
4705 | 04-01-0605/013 | ул. Николая Химушина, д.15, корп.1, стр.2 | ЦТП | Отдельно стоящий | ТЭЦ №23 | Восточный | район Метрогородок | 1967-01-01 | ПАО «МОЭК» | ул. Николая Химушина, д.17, корп.2 | 0.09 | 0.19852 | 0.285 | 0 | да
4706 | 04-01-0605/013 | ул. Николая Химушина, д.15, корп.1, стр.2 | ЦТП | Отдельно стоящий | ТЭЦ №23 | Восточный | район Метрогородок | 1967-01-01 | ПАО «МОЭК» | Открытое шоссе, д.26, корп.12 | 0.09 | 0.198 | 0.17 | 0 | да
4707 | 04-01-0605/013 | ул. Николая Химушина, д.15, корп.1, стр.2 | ЦТП | Отдельно стоящий | ТЭЦ №23 | Восточный | район Метрогородок | 1967-01-01 | ПАО «МОЭК» | Открытое шоссе, д.24, корп.37 | 0.113 | 0.2486 | 0.284 | 0 | да
4708 | 04-01-0605/013 | ул. Николая Химушина, д.15, корп.1, стр.2 | ЦТП | Отдельно стоящий | ТЭЦ №23 | Восточный | район Метрогородок | 1967-01-01 | ПАО «МОЭК» | Открытое шоссе, д.26, корп.12А | 0.11 | 0.255 | 0.27 | 0 | да
4709 | 04-01-0605/013 | ул. Николая Химушина, д.15, корп.1, стр.2 | ЦТП | Отдельно стоящий | ТЭЦ №23 | Восточный | район Метрогородок | 1967-01-01 | ПАО «МОЭК» | Открытое шоссе, д.26Б | 0 | 0 | 0 | 0 | да
4710 | 04-01-0605/013 | ул. Николая Химушина, д.15, корп.1, стр.2 | ЦТП | Отдельно стоящий | ТЭЦ №23 | Восточный | район Метрогородок | 1967-01-01 | ПАО «МОЭК» | ул. Николая Химушина, д.19, корп.2 | 0.0515 | 0.1133 | 0.1791 | 0 | да
4711 | 04-05-0604/024-1 | 9-я Парковая ул., д.54, корп.1 | ИТП | Подвальное | ТЭЦ №23 | Восточный | район Измайлово | 1958-01-01 | ПАО «МОЭК» | 9-я Парковая ул., д.54, корп.1 | 0.11 | 0.242 | 0.23 | 0 | да
4712 | 04-02-0409/119 | просп. Будённого, д.11, корп.1, стр.2 | ЦТП | Отдельно стоящий | ТЭЦ №11 | Восточный | район Соколиная Гора | 1961-01-01 | ПАО «МОЭК» | просп. Будённого, д.11 | 0.095 | 0.2129 | 0.26 | 0 | да
4713 | 04-02-0409/119 | просп. Будённого, д.11, корп.1, стр.2 | ЦТП | Отдельно стоящий | ТЭЦ №11 | Восточный | район Соколиная Гора | 1961-01-01 | ПАО «МОЭК» | Кирпичная ул., д.12 | 0.072 | 0.1584 | 0.199 | 0 | да
4714 | 04-02-0409/119 | просп. Будённого, д.11, корп.1, стр.2 | ЦТП | Отдельно стоящий | ТЭЦ №11 | Восточный | район Соколиная Гора | 1961-01-01 | ПАО «МОЭК» | Вольная ул., д.3 | 0.098 | 0.22379 | 0.269 | 0 | да
4715 | 04-02-0409/119 | просп. Будённого, д.11, корп.1, стр.2 | ЦТП | Отдельно стоящий | ТЭЦ №11 | Восточный | район Соколиная Гора | 1961-01-01 | ПАО «МОЭК» | Вольная ул., д.5 | 0.077 | 0.1694 | 0.211 | 0 | да
4716 | 04-02-0409/119 | просп. Будённого, д.11, корп.1, стр.2 | ЦТП | Отдельно стоящий | ТЭЦ №11 | Восточный | район Соколиная Гора | 1961-01-01 | ПАО «МОЭК» | Вольная ул., д.1 | 0.1 | 0.22 | 0.276 | 0 | да
4717 | 04-02-0409/119 | просп. Будённого, д.11, корп.1, стр.2 | ЦТП | Отдельно стоящий | ТЭЦ №11 | Восточный | район Соколиная Гора | 1961-01-01 | ПАО «МОЭК» | Вольная ул., д.5, стр.1 | 0.1 | 0.22 | 0.276 | 0 | да
4718 | 04-02-0409/119 | просп. Будённого, д.11, корп.1, стр.2 | ЦТП | Отдельно стоящий | ТЭЦ №11 | Восточный | район Соколиная Гора | 1961-01-01 | ПАО «МОЭК» | Кирпичная ул., д.6 | 0 | 0 | 0.087 | 0 | да
4719 | 04-02-0409/119 | просп. Будённого, д.11, корп.1, стр.2 | ЦТП | Отдельно стоящий | ТЭЦ №11 | Восточный | район Соколиная Гора | 1961-01-01 | ПАО «МОЭК» | просп. Будённого, д.11, корп.1 | 0.188 | 0.4136 | 0.522 | 0 | да
4720 | 04-02-0409/119 | просп. Будённого, д.11, корп.1, стр.2 | ЦТП | Отдельно стоящий | ТЭЦ №11 | Восточный | район Соколиная Гора | 1961-01-01 | ПАО «МОЭК» | просп. Будённого, д.11, стр.1 | 0.005 | 0.0175 | 0.01 | 0 | да
4721 | 04-01-0610/013 | Алымов пер., д.13 | ЦТП | Подвальное | ТЭЦ №23 | Восточный | район Богородское | 1987-01-01 | ПАО «МОЭК» | Алымов пер., д.13 | 0 | 0 | 0.23 | 0 | да
4722 | 04-01-0610/013 | Алымов пер., д.13 | ЦТП | Подвальное | ТЭЦ №23 | Восточный | район Богородское | 1987-01-01 | ПАО «МОЭК» | Алымов пер., д.17, корп.1 | 0 | 0 | 0.23 | 0 | да
4723 | 04-01-0610/013 | Алымов пер., д.13 | ЦТП | Подвальное | ТЭЦ №23 | Восточный | район Богородское | 1987-01-01 | ПАО «МОЭК» | Алымов пер., д.17, корп.2 | 0 | 0 | 0.11 | 0 | да
4724 | 04-01-0610/013 | Алымов пер., д.13 | ЦТП | Подвальное | ТЭЦ №23 | Восточный | район Богородское | 1987-01-01 | ПАО «МОЭК» | 1-я Гражданская ул., д.101 | 0 | 0 | 0.39 | 0 | да
4725 | 04-04-0212/085 | ул. Молдагуловой, д.16Б | ИТП | Отдельно стоящий | ТЭЦ №22 | Восточный | район Вешняки | 1998-01-01 | ПАО «МОЭК» | ул. Молдагуловой, д.16, корп.3 | 0.16 | 0.352 | 0.428 | 0 | да
4726 | 04-10-084 | ул. Руднёвка, д.33, стр.1 | ЦТП | Отдельно стоящий | РТС Перово | Восточный | район Косино-Ухтомский | 2005-06-29 | ПАО «МОЭК» | ул. Руднёвка, д.33 | 0.57543 | 1.286 | 0.69421 | 0 | нет
4727 | 04-10-084 | ул. Руднёвка, д.33, стр.1 | ЦТП | Отдельно стоящий | РТС Перово | Восточный | район Косино-Ухтомский | 2005-06-29 | ПАО «МОЭК» | ул. Руднёвка, д.27 | 0.01229 | 0.043015 | 0.04051 | 0.03964 | нет
4728 | 04-10-084 | ул. Руднёвка, д.33, стр.1 | ЦТП | Отдельно стоящий | РТС Перово | Восточный | район Косино-Ухтомский | 2005-06-29 | ПАО «МОЭК» | ул. Руднёвка, д.35 | 0.779 | 1.7138 | 1.0196 | 0 | нет
4729 | 04-10-084 | ул. Руднёвка, д.33, стр.1 | ЦТП | Отдельно стоящий | РТС Перово | Восточный | район Косино-Ухтомский | 2005-06-29 | ПАО «МОЭК» | ул. Руднёвка, д.37 | 0.052857 | 0.185 | 0.135 | 0.365 | нет
4730 | 04-05-0604/115 | 9-я Парковая ул., д.9А | ЦТП | Подвальное | ТЭЦ №23 | Восточный | район Измайлово | 1958-01-01 | ПАО «МОЭК» | 9-я Парковая ул., д.11А | 0 | 0 | 0.177 | 0 | нет
4731 | 04-05-0604/115 | 9-я Парковая ул., д.9А | ЦТП | Подвальное | ТЭЦ №23 | Восточный | район Измайлово | 1958-01-01 | ПАО «МОЭК» | Нижняя Первомайская ул., д.19А | 0 | 0 | 0.163 | 0 | нет
4732 | 04-05-0604/115 | 9-я Парковая ул., д.9А | ЦТП | Подвальное | ТЭЦ №23 | Восточный | район Измайлово | 1958-01-01 | ПАО «МОЭК» | 9-я Парковая ул., д.9А | 0 | 0 | 0.17 | 0 | нет
4733 | 04-06-0601/004 | Курганская ул., д.5 | ЦТП | Встроенное | ТЭЦ №23 | Восточный | район Гольяново | 1997-01-09 | ПАО «МОЭК» | Курганская ул., д.5 | 0.086 | 0.301 | 0.126 | 0.439 | нет
4734 | 04-06-0601/004 | Курганская ул., д.5 | ЦТП | Встроенное | ТЭЦ №23 | Восточный | район Гольяново | 1997-01-09 | ПАО «МОЭК» | Курганская ул., д.9 | 0.0725 | 0.25375 | 0.21 | 0.17 | нет
4735 | 04-06-0601/004 | Курганская ул., д.5 | ЦТП | Встроенное | ТЭЦ №23 | Восточный | район Гольяново | 1997-01-09 | ПАО «МОЭК» | Курганская ул., д.9, стр.1 | 0 | 0 | 0 | 0 | нет
4736 | 04-06-0601/004 | Курганская ул., д.5 | ЦТП | Встроенное | ТЭЦ №23 | Восточный | район Гольяново | 1997-01-09 | ПАО «МОЭК» | Курганская ул., вл.9А, стр.1 | 0 | 0 | 0 | 0 | нет
4737 | 04-06-0601/017 | Новосибирская ул., д.7, стр.1 | ЦТП | Отдельно стоящий | ТЭЦ №23 | Восточный | район Гольяново | 1967-01-01 | ПАО «МОЭК» | Новосибирская ул., д.9, корп.1 | 0.13 | 0.286 | 0.26 | 0 | да
4738 | 04-06-0601/017 | Новосибирская ул., д.7, стр.1 | ЦТП | Отдельно стоящий | ТЭЦ №23 | Восточный | район Гольяново | 1967-01-01 | ПАО «МОЭК» | Байкальская ул., д.44, корп.2 | 0.17 | 0.374 | 0.366 | 0 | да
4739 | 04-06-0601/017 | Новосибирская ул., д.7, стр.1 | ЦТП | Отдельно стоящий | ТЭЦ №23 | Восточный | район Гольяново | 1967-01-01 | ПАО «МОЭК» | Новосибирская ул., д.7 | 0.12 | 0.264 | 0.26 | 0 | да
4740 | 04-06-0601/017 | Новосибирская ул., д.7, стр.1 | ЦТП | Отдельно стоящий | ТЭЦ №23 | Восточный | район Гольяново | 1967-01-01 | ПАО «МОЭК» | Новосибирская ул., д.1, корп.2 | 0.12 | 0.264 | 0.26 | 0 | да
4741 | 04-06-0601/017 | Новосибирская ул., д.7, стр.1 | ЦТП | Отдельно стоящий | ТЭЦ №23 | Восточный | район Гольяново | 1967-01-01 | ПАО «МОЭК» | Новосибирская ул., д.9, корп.2 | 0.13 | 0.286 | 0.26 | 0 | да
4742 | 04-06-0601/017 | Новосибирская ул., д.7, стр.1 | ЦТП | Отдельно стоящий | ТЭЦ №23 | Восточный | район Гольяново | 1967-01-01 | ПАО «МОЭК» | Байкальская ул., д.44, корп.3 | 0.17 | 0.374 | 0.37 | 0 | да
4743 | 04-06-0601/017 | Новосибирская ул., д.7, стр.1 | ЦТП | Отдельно стоящий | ТЭЦ №23 | Восточный | район Гольяново | 1967-01-01 | ПАО «МОЭК» | Байкальская ул., д.44, корп.4 | 0.12 | 0.2705 | 0.26 | 0 | да
4744 | 04-06-0601/017 | Новосибирская ул., д.7, стр.1 | ЦТП | Отдельно стоящий | ТЭЦ №23 | Восточный | район Гольяново | 1967-01-01 | ПАО «МОЭК» | Новосибирская ул., д.1, корп.1 | 0.12 | 0.264 | 0.26 | 0 | да
4745 | 04-06-0601/017 | Новосибирская ул., д.7, стр.1 | ЦТП | Отдельно стоящий | ТЭЦ №23 | Восточный | район Гольяново | 1967-01-01 | ПАО «МОЭК» | Новосибирская ул., д.3 | 0.1334 | 0.3109 | 0.331 | 0 | да
4746 | 04-02-0608/017 | ул. Короленко, д.3А, стр.1 | ЦТП | Отдельно стоящий | ТЭЦ №23 | Восточный | район Сокольники | 1973-01-01 | ПАО «МОЭК» | Колодезный пер., д.2А, стр.7 | 0.0163 | 0.05705 | 0.066 | 0 | да
4747 | 04-02-0608/017 | ул. Короленко, д.3А, стр.1 | ЦТП | Отдельно стоящий | ТЭЦ №23 | Восточный | район Сокольники | 1973-01-01 | ПАО «МОЭК» | ул. Короленко, д.1, корп.2 | 0.07 | 0.154 | 0.24 | 0 | да
4748 | 04-02-0608/017 | ул. Короленко, д.3А, стр.1 | ЦТП | Отдельно стоящий | ТЭЦ №23 | Восточный | район Сокольники | 1973-01-01 | ПАО «МОЭК» | ул. Короленко, д.1, корп.5 | 0.08 | 0.176 | 0.17 | 0 | да
4749 | 04-02-0608/017 | ул. Короленко, д.3А, стр.1 | ЦТП | Отдельно стоящий | ТЭЦ №23 | Восточный | район Сокольники | 1973-01-01 | ПАО «МОЭК» | ул. Олений Вал, д.22Б | 0.02 | 0.07 | 0.11 | 0 | да
4750 | 04-02-0608/017 | ул. Короленко, д.3А, стр.1 | ЦТП | Отдельно стоящий | ТЭЦ №23 | Восточный | район Сокольники | 1973-01-01 | ПАО «МОЭК» | ул. Короленко, д.1, корп.9 | 0.09 | 0.198 | 0.18 | 0 | да
4751 | 04-02-0608/017 | ул. Короленко, д.3А, стр.1 | ЦТП | Отдельно стоящий | ТЭЦ №23 | Восточный | район Сокольники | 1973-01-01 | ПАО «МОЭК» | ул. Короленко, д.1, корп.13А | 0 | 0 | 0 | 0 | да
4752 | 04-02-0608/017 | ул. Короленко, д.3А, стр.1 | ЦТП | Отдельно стоящий | ТЭЦ №23 | Восточный | район Сокольники | 1973-01-01 | ПАО «МОЭК» | ул. Короленко, д.1, корп.8 | 0.11 | 0.24539 | 0.22 | 0 | да
4753 | 04-02-0608/017 | ул. Короленко, д.3А, стр.1 | ЦТП | Отдельно стоящий | ТЭЦ №23 | Восточный | район Сокольники | 1973-01-01 | ПАО «МОЭК» | ул. Короленко, д.1, корп.12 | 0.09 | 0.198 | 0.18 | 0 | да
4754 | 04-02-0608/017 | ул. Короленко, д.3А, стр.1 | ЦТП | Отдельно стоящий | ТЭЦ №23 | Восточный | район Сокольники | 1973-01-01 | ПАО «МОЭК» | ул. Короленко, д.1, корп.10 | 0.09 | 0.198 | 0.18 | 0 | да
4755 | 04-02-0608/017 | ул. Короленко, д.3А, стр.1 | ЦТП | Отдельно стоящий | ТЭЦ №23 | Восточный | район Сокольники | 1973-01-01 | ПАО «МОЭК» | ул. Короленко, д.3А, стр.4 | 0 | 0 | 0 | 0 | да
4756 | 04-02-0608/017 | ул. Короленко, д.3А, стр.1 | ЦТП | Отдельно стоящий | ТЭЦ №23 | Восточный | район Сокольники | 1973-01-01 | ПАО «МОЭК» | ул. Короленко, д.1, корп.3 | 0.11 | 0.24287 | 0.22 | 0 | да
4757 | 04-02-0608/017 | ул. Короленко, д.3А, стр.1 | ЦТП | Отдельно стоящий | ТЭЦ №23 | Восточный | район Сокольники | 1973-01-01 | ПАО «МОЭК» | ул. Короленко, д.1, корп.11 | 0.09 | 0.198 | 0.18 | 0 | да
4758 | 04-02-0608/017 | ул. Короленко, д.3А, стр.1 | ЦТП | Отдельно стоящий | ТЭЦ №23 | Восточный | район Сокольники | 1973-01-01 | ПАО «МОЭК» | ул. Короленко, д.1, корп.7 | 0.08 | 0.176 | 0.17 | 0 | да
4759 | 04-02-0608/017 | ул. Короленко, д.3А, стр.1 | ЦТП | Отдельно стоящий | ТЭЦ №23 | Восточный | район Сокольники | 1973-01-01 | ПАО «МОЭК» | ул. Короленко, д.1, корп.1 | 0.06 | 0.132 | 0.18 | 0 | да
4760 | 04-02-0608/017 | ул. Короленко, д.3А, стр.1 | ЦТП | Отдельно стоящий | ТЭЦ №23 | Восточный | район Сокольники | 1973-01-01 | ПАО «МОЭК» | ул. Короленко, д.1, корп.4 | 0 | 0 | 0 | 0 | да
4761 | 04-02-0608/017 | ул. Короленко, д.3А, стр.1 | ЦТП | Отдельно стоящий | ТЭЦ №23 | Восточный | район Сокольники | 1973-01-01 | ПАО «МОЭК» | ул. Короленко, д.1, корп.6 | 0.08 | 0.176 | 0.17 | 0 | да
4762 | 04-02-0608/017 | ул. Короленко, д.3А, стр.1 | ЦТП | Отдельно стоящий | ТЭЦ №23 | Восточный | район Сокольники | 1973-01-01 | ПАО «МОЭК» | Колодезный пер., д.2А, стр.9 | 0 | 0 | 0 | 0 | да
4763 | 04-02-0608/017 | ул. Короленко, д.3А, стр.1 | ЦТП | Отдельно стоящий | ТЭЦ №23 | Восточный | район Сокольники | 1973-01-01 | ПАО «МОЭК» | Колодезный пер., д.2А, стр.10 | 0 | 0 | 0 | 0 | да
4764 | 04-01-0608/084 | Просторная ул., д.14, корп.1, стр.1 | ИТП | Отдельно стоящий | ТЭЦ №23 | Восточный | район Преображенское | 1973-01-01 | ПАО «МОЭК» | Просторная ул., д.14, корп.1 | 0.912 | 2.126 | 3.746 | 0.04 | да
4765 | 04-06-0604/014 | 11-я Парковая ул., д.44, корп.3, стр.1 | ЦТП | Отдельно стоящий | ТЭЦ №23 | Восточный | район Северное Измайлово | 1995-01-01 | ПАО «МОЭК» | 13-я Парковая ул., д.29 | 0.04 | 0.14 | 0.162 | 0.057 | нет
4766 | 04-06-0604/014 | 11-я Парковая ул., д.44, корп.3, стр.1 | ЦТП | Отдельно стоящий | ТЭЦ №23 | Восточный | район Северное Измайлово | 1995-01-01 | ПАО «МОЭК» | 11-я Парковая ул., д.48, корп.3 | 0.13 | 0.286 | 0.31 | 0 | нет
4767 | 04-06-0604/014 | 11-я Парковая ул., д.44, корп.3, стр.1 | ЦТП | Отдельно стоящий | ТЭЦ №23 | Восточный | район Северное Измайлово | 1995-01-01 | ПАО «МОЭК» | 11-я Парковая ул., д.48А | 0.05 | 0.175 | 0.1928 | 0 | нет
4768 | 04-06-0604/014 | 11-я Парковая ул., д.44, корп.3, стр.1 | ЦТП | Отдельно стоящий | ТЭЦ №23 | Восточный | район Северное Измайлово | 1995-01-01 | ПАО «МОЭК» | 13-я Парковая ул., д.31, корп.1 | 0.135 | 0.297 | 0.2585 | 0 | нет
4769 | 04-06-0604/014 | 11-я Парковая ул., д.44, корп.3, стр.1 | ЦТП | Отдельно стоящий | ТЭЦ №23 | Восточный | район Северное Измайлово | 1995-01-01 | ПАО «МОЭК» | 13-я Парковая ул., д.27, корп.3 | 0.2 | 0.44 | 0.4626 | 0 | нет
4770 | 04-06-0604/014 | 11-я Парковая ул., д.44, корп.3, стр.1 | ЦТП | Отдельно стоящий | ТЭЦ №23 | Восточный | район Северное Измайлово | 1995-01-01 | ПАО «МОЭК» | 11-я Парковая ул., д.46 | 0 | 0 | 0 | 0 | нет
4771 | 04-06-0604/014 | 11-я Парковая ул., д.44, корп.3, стр.1 | ЦТП | Отдельно стоящий | ТЭЦ №23 | Восточный | район Северное Измайлово | 1995-01-01 | ПАО «МОЭК» | 13-я Парковая ул., д.31, корп.3 | 0.13 | 0.286 | 0.31 | 0 | нет
4772 | 04-06-0604/014 | 11-я Парковая ул., д.44, корп.3, стр.1 | ЦТП | Отдельно стоящий | ТЭЦ №23 | Восточный | район Северное Измайлово | 1995-01-01 | ПАО «МОЭК» | 11-я Парковая ул., д.48, корп.1 | 0.135 | 0.297 | 0.2585 | 0 | нет
4773 | 04-06-0604/014 | 11-я Парковая ул., д.44, корп.3, стр.1 | ЦТП | Отдельно стоящий | ТЭЦ №23 | Восточный | район Северное Измайлово | 1995-01-01 | ПАО «МОЭК» | 13-я Парковая ул., д.31, корп.2 | 0.135 | 0.297 | 0.2585 | 0 | нет
4774 | 04-06-0604/014 | 11-я Парковая ул., д.44, корп.3, стр.1 | ЦТП | Отдельно стоящий | ТЭЦ №23 | Восточный | район Северное Измайлово | 1995-01-01 | ПАО «МОЭК» | 11-я Парковая ул., д.44, корп.3 | 0.22 | 0.49544 | 0.4476 | 0 | нет
4775 | 04-06-0604/014 | 11-я Парковая ул., д.44, корп.3, стр.1 | ЦТП | Отдельно стоящий | ТЭЦ №23 | Восточный | район Северное Измайлово | 1995-01-01 | ПАО «МОЭК» | 11-я Парковая ул., д.48, корп.2 | 0.135 | 0.297 | 0.2585 | 0 | нет
4776 | 04-07-0604/191 | 16-я Парковая ул., д.16, корп.3, стр.1 | ЦТП | Отдельно стоящий | ТЭЦ №23 | Восточный | район Восточное Измайло | 2010-10-12 | ПАО «МОЭК» | Сиреневый бульв., д.72 | 0.19 | 0.4206 | 0.38 | 0 | да
4777 | 04-07-0604/191 | 16-я Парковая ул., д.16, корп.3, стр.1 | ЦТП | Отдельно стоящий | ТЭЦ №23 | Восточный | район Восточное Измайло | 2010-10-12 | ПАО «МОЭК» | Сиреневый бульв., д.70 | 0.13 | 0.286 | 0.31 | 0 | да
4778 | 04-07-0604/191 | 16-я Парковая ул., д.16, корп.3, стр.1 | ЦТП | Отдельно стоящий | ТЭЦ №23 | Восточный | район Восточное Измайло | 2010-10-12 | ПАО «МОЭК» | Сиреневый бульв., д.72, корп.1 | 0.17 | 0.37465 | 0.47 | 0 | да
4779 | 04-07-0604/191 | 16-я Парковая ул., д.16, корп.3, стр.1 | ЦТП | Отдельно стоящий | ТЭЦ №23 | Восточный | район Восточное Измайло | 2010-10-12 | ПАО «МОЭК» | 16-я Парковая ул., д.16, корп.2 | 0 | 0 | 0.225 | 0 | да
4780 | 04-07-0604/191 | 16-я Парковая ул., д.16, корп.3, стр.1 | ЦТП | Отдельно стоящий | ТЭЦ №23 | Восточный | район Восточное Измайло | 2010-10-12 | ПАО «МОЭК» | 16-я Парковая ул., д.16, корп.1 | 0.13 | 0.286 | 0.31 | 0 | да
4781 | 04-07-0604/191 | 16-я Парковая ул., д.16, корп.3, стр.1 | ЦТП | Отдельно стоящий | ТЭЦ №23 | Восточный | район Восточное Измайло | 2010-10-12 | ПАО «МОЭК» | Сиреневый бульв., д.70, корп.1 | 0 | 0 | 0.225 | 0 | да
4782 | 04-07-0604/191 | 16-я Парковая ул., д.16, корп.3, стр.1 | ЦТП | Отдельно стоящий | ТЭЦ №23 | Восточный | район Восточное Измайло | 2010-10-12 | ПАО «МОЭК» | 16-я Парковая ул., д.16, корп.3 | 0.17 | 0.374 | 0.47 | 0 | да
4783 | 04-03-0209/101 | Новогиреевская ул., д.8, корп.3 | ИТП | Подвальное | ТЭЦ №22 | Восточный | район Перово | 1959-01-01 | ПАО «МОЭК» | Новогиреевская ул., д.8, корп.3 | 0.09 | 0.19855 | 0.2 | 0 | да
4784 | 04-05-0604/077 | 9-я Парковая ул., д.21, корп.1 | ЦТП | Подвальное | ТЭЦ №23 | Восточный | район Измайлово | 1956-01-01 | ПАО «МОЭК» | 9-я Парковая ул., д.21, корп.2 | 0.089 | 0.1984 | 0.225 | 0 | да
4785 | 04-05-0604/077 | 9-я Парковая ул., д.21, корп.1 | ЦТП | Подвальное | ТЭЦ №23 | Восточный | район Измайлово | 1956-01-01 | ПАО «МОЭК» | Первомайская ул., д.69 | 0 | 0 | 0.224 | 0 | да
4786 | 04-05-0604/077 | 9-я Парковая ул., д.21, корп.1 | ЦТП | Подвальное | ТЭЦ №23 | Восточный | район Измайлово | 1956-01-01 | ПАО «МОЭК» | 9-я Парковая ул., д.23 | 0.095 | 0.21576 | 0.231 | 0 | да
4787 | 04-05-0604/077 | 9-я Парковая ул., д.21, корп.1 | ЦТП | Подвальное | ТЭЦ №23 | Восточный | район Измайлово | 1956-01-01 | ПАО «МОЭК» | Первомайская ул., д.73 | 0 | 0 | 0.387 | 0 | да
4788 | 04-05-0604/077 | 9-я Парковая ул., д.21, корп.1 | ЦТП | Подвальное | ТЭЦ №23 | Восточный | район Измайлово | 1956-01-01 | ПАО «МОЭК» | 9-я Парковая ул., д.21, корп.1 | 0.106 | 0.267 | 0.291 | 0.05 | да
4789 | 04-05-0604/205 | Нижняя Первомайская ул., д.2 | ИТП | Подвальное | ТЭЦ №23 | Восточный | район Измайлово | 2009-04-01 | ПАО «МОЭК» | Нижняя Первомайская ул., вл.2/10 | 0.1035 | 0.23437 | 0.22373 | 0.049655 | нет
4790 | 04-05-0602/040 | Никитинская ул., д.1, корп.3 | ЦТП | Подвальное | ТЭЦ №23 | Восточный | район Измайлово | 1959-01-01 | ПАО «МОЭК» | Никитинская ул., д.1, корп.3 | 0.09 | 0.198 | 0.21 | 0 | да
4791 | 04-05-0602/040 | Никитинская ул., д.1, корп.3 | ЦТП | Подвальное | ТЭЦ №23 | Восточный | район Измайлово | 1959-01-01 | ПАО «МОЭК» | Никитинская ул., д.1, корп.1 | 0.09 | 0.19982 | 0.19 | 0 | да
4792 | 04-05-0602/040 | Никитинская ул., д.1, корп.3 | ЦТП | Подвальное | ТЭЦ №23 | Восточный | район Измайлово | 1959-01-01 | ПАО «МОЭК» | Никитинская ул., д.1, корп.2 | 0.09 | 0.20346 | 0.25 | 0 | да
4793 | 04-06-0603/036 | 7-я Парковая ул., д.33, корп.6 | ЦТП | Подвальное | ТЭЦ №23 | Восточный | район Северное Измайлово | 1995-01-01 | ПАО «МОЭК» | 5-я Парковая ул., д.54, корп.3 | 0.073 | 0.1606 | 0.18 | 0 | да
4794 | 04-06-0603/036 | 7-я Парковая ул., д.33, корп.6 | ЦТП | Подвальное | ТЭЦ №23 | Восточный | район Северное Измайлово | 1995-01-01 | ПАО «МОЭК» | 7-я Парковая ул., д.33, корп.6 | 0 | 0 | 0 | 0 | да
4795 | 04-06-0603/036 | 7-я Парковая ул., д.33, корп.6 | ЦТП | Подвальное | ТЭЦ №23 | Восточный | район Северное Измайлово | 1995-01-01 | ПАО «МОЭК» | 5-я Парковая ул., д.56, корп.2 | 0.123 | 0.2706 | 0.23 | 0 | да
4796 | 04-06-0603/036 | 7-я Парковая ул., д.33, корп.6 | ЦТП | Подвальное | ТЭЦ №23 | Восточный | район Северное Измайлово | 1995-01-01 | ПАО «МОЭК» | 5-я Парковая ул., д.58 | 0.06 | 0.21 | 0.3 | 0 | да
4797 | 04-06-0603/036 | 7-я Парковая ул., д.33, корп.6 | ЦТП | Подвальное | ТЭЦ №23 | Восточный | район Северное Измайлово | 1995-01-01 | ПАО «МОЭК» | Сиреневый бульв., д.23 | 0.082 | 0.1804 | 0.21 | 0 | да
4798 | 04-06-0603/036 | 7-я Парковая ул., д.33, корп.6 | ЦТП | Подвальное | ТЭЦ №23 | Восточный | район Северное Измайлово | 1995-01-01 | ПАО «МОЭК» | 5-я Парковая ул., д.56, корп.4 | 0.118 | 0.2596 | 0.23 | 0 | да
4799 | 04-06-0603/036 | 7-я Парковая ул., д.33, корп.6 | ЦТП | Подвальное | ТЭЦ №23 | Восточный | район Северное Измайлово | 1995-01-01 | ПАО «МОЭК» | 7-я Парковая ул., д.31, корп.5 | 0.114 | 0.2508 | 0.25 | 0 | да
4800 | 04-06-0603/036 | 7-я Парковая ул., д.33, корп.6 | ЦТП | Подвальное | ТЭЦ №23 | Восточный | район Северное Измайлово | 1995-01-01 | ПАО «МОЭК» | 5-я Парковая ул., д.58А | 0.023 | 0.0805 | 0.076 | 0 | да
4801 | 04-06-0603/036 | 7-я Парковая ул., д.33, корп.6 | ЦТП | Подвальное | ТЭЦ №23 | Восточный | район Северное Измайлово | 1995-01-01 | ПАО «МОЭК» | 5-я Парковая ул., д.54, корп.2 | 0.02 | 0.07 | 0.06 | 0 | да
4802 | 04-06-0603/036 | 7-я Парковая ул., д.33, корп.6 | ЦТП | Подвальное | ТЭЦ №23 | Восточный | район Северное Измайлово | 1995-01-01 | ПАО «МОЭК» | 5-я Парковая ул., д.56, корп.1 | 0.118 | 0.2596 | 0.23 | 0 | да
4803 | 04-06-0603/036 | 7-я Парковая ул., д.33, корп.6 | ЦТП | Подвальное | ТЭЦ №23 | Восточный | район Северное Измайлово | 1995-01-01 | ПАО «МОЭК» | 7-я Парковая ул., д.33, корп.4 | 0.023 | 0.0805 | 0.07 | 0 | да
4804 | 04-06-0603/036 | 7-я Парковая ул., д.33, корп.6 | ЦТП | Подвальное | ТЭЦ №23 | Восточный | район Северное Измайлово | 1995-01-01 | ПАО «МОЭК» | 7-я Парковая ул., д.33, корп.5 | 0.11 | 0.255 | 0.38 | 0 | да
4805 | 04-06-0603/036 | 7-я Парковая ул., д.33, корп.6 | ЦТП | Подвальное | ТЭЦ №23 | Восточный | район Северное Измайлово | 1995-01-01 | ПАО «МОЭК» | 5-я Парковая ул., д.56, корп.6 | 0.123 | 0.2706 | 0.24 | 0 | да
4806 | 04-06-0603/036 | 7-я Парковая ул., д.33, корп.6 | ЦТП | Подвальное | ТЭЦ №23 | Восточный | район Северное Измайлово | 1995-01-01 | ПАО «МОЭК» | 5-я Парковая ул., д.56, корп.5 | 0.123 | 0.2706 | 0.24 | 0 | да
4807 | 04-06-0603/036 | 7-я Парковая ул., д.33, корп.6 | ЦТП | Подвальное | ТЭЦ №23 | Восточный | район Северное Измайлово | 1995-01-01 | ПАО «МОЭК» | 7-я Парковая ул., д.33, корп.3 | 0.023 | 0.0805 | 0.07 | 0 | да
4808 | 04-06-0603/036 | 7-я Парковая ул., д.33, корп.6 | ЦТП | Подвальное | ТЭЦ №23 | Восточный | район Северное Измайлово | 1995-01-01 | ПАО «МОЭК» | Сиреневый бульв., д.23А | 0.04 | 0.14 | 0.04335 | 0 | да
4809 | 04-06-0603/036 | 7-я Парковая ул., д.33, корп.6 | ЦТП | Подвальное | ТЭЦ №23 | Восточный | район Северное Измайлово | 1995-01-01 | ПАО «МОЭК» | Сиреневый бульв., д.21 | 0.02 | 0.07 | 0.06 | 0 | да
4810 | 04-06-0603/036 | 7-я Парковая ул., д.33, корп.6 | ЦТП | Подвальное | ТЭЦ №23 | Восточный | район Северное Измайлово | 1995-01-01 | ПАО «МОЭК» | ул. Константина Федина, д.4 | 0.105 | 0.23234 | 0.23 | 0 | да
4811 | 04-06-0603/036 | 7-я Парковая ул., д.33, корп.6 | ЦТП | Подвальное | ТЭЦ №23 | Восточный | район Северное Измайлово | 1995-01-01 | ПАО «МОЭК» | 5-я Парковая ул., д.54, корп.1 | 0.073 | 0.1606 | 0.17 | 0 | да
4812 | 04-06-0603/036 | 7-я Парковая ул., д.33, корп.6 | ЦТП | Подвальное | ТЭЦ №23 | Восточный | район Северное Измайлово | 1995-01-01 | ПАО «МОЭК» | ул. Константина Федина, д.6 | 0.105 | 0.231 | 0.24 | 0 | да
4813 | 04-06-0603/036 | 7-я Парковая ул., д.33, корп.6 | ЦТП | Подвальное | ТЭЦ №23 | Восточный | район Северное Измайлово | 1995-01-01 | ПАО «МОЭК» | 5-я Парковая ул., д.58Б | 0.023 | 0.0805 | 0.07 | 0 | да
4814 | 04-06-0603/036 | 7-я Парковая ул., д.33, корп.6 | ЦТП | Подвальное | ТЭЦ №23 | Восточный | район Северное Измайлово | 1995-01-01 | ПАО «МОЭК» | 7-я Парковая ул., д.31, корп.4 | 0.114 | 0.2508 | 0.26 | 0 | да
4815 | 04-06-0603/036 | 7-я Парковая ул., д.33, корп.6 | ЦТП | Подвальное | ТЭЦ №23 | Восточный | район Северное Измайлово | 1995-01-01 | ПАО «МОЭК» | 5-я Парковая ул., д.56, корп.3 | 0.118 | 0.2596 | 0.23 | 0 | да
4816 | 04-06-0601/023 | Байкальская ул., д.51, корп.1, стр.1 | ЦТП | Отдельно стоящий | ТЭЦ №23 | Восточный | район Гольяново | 1968-01-01 | ПАО «МОЭК» | Байкальская ул., д.51, корп.2 | 0.08 | 0.176 | 0.156 | 0 | да
4817 | 04-06-0601/023 | Байкальская ул., д.51, корп.1, стр.1 | ЦТП | Отдельно стоящий | ТЭЦ №23 | Восточный | район Гольяново | 1968-01-01 | ПАО «МОЭК» | Байкальская ул., д.51, корп.4 | 0.08 | 0.176 | 0.156 | 0 | да
4818 | 04-06-0601/023 | Байкальская ул., д.51, корп.1, стр.1 | ЦТП | Отдельно стоящий | ТЭЦ №23 | Восточный | район Гольяново | 1968-01-01 | ПАО «МОЭК» | Байкальская ул., д.51, корп.1 | 0.26 | 0.572 | 0.598 | 0 | да
4819 | 04-06-0601/023 | Байкальская ул., д.51, корп.1, стр.1 | ЦТП | Отдельно стоящий | ТЭЦ №23 | Восточный | район Гольяново | 1968-01-01 | ПАО «МОЭК» | Хабаровская ул., д.9 | 0.33592 | 0.76752 | 0.61885 | 0.009 | да
4820 | 04-06-0601/023 | Байкальская ул., д.51, корп.1, стр.1 | ЦТП | Отдельно стоящий | ТЭЦ №23 | Восточный | район Гольяново | 1968-01-01 | ПАО «МОЭК» | Байкальская ул., д.51, корп.3 | 0.08 | 0.176 | 0.155 | 0 | да
4821 | 04-06-0601/023 | Байкальская ул., д.51, корп.1, стр.1 | ЦТП | Отдельно стоящий | ТЭЦ №23 | Восточный | район Гольяново | 1968-01-01 | ПАО «МОЭК» | Байкальская ул., д.49А | 0.05 | 0.175 | 0.2 | 0.03 | да
4822 | 04-06-0601/023 | Байкальская ул., д.51, корп.1, стр.1 | ЦТП | Отдельно стоящий | ТЭЦ №23 | Восточный | район Гольяново | 1968-01-01 | ПАО «МОЭК» | Байкальская ул., д.49, стр.1 | 0 | 0 | 0 | 0 | да
4823 | 04-06-0601/023 | Байкальская ул., д.51, корп.1, стр.1 | ЦТП | Отдельно стоящий | ТЭЦ №23 | Восточный | район Гольяново | 1968-01-01 | ПАО «МОЭК» | Байкальская ул., д.49 | 0.13 | 0.455 | 0.155 | 0.29 | да
4824 | 04-04-0212/024 | Вешняковская ул., д.3, стр.2 | ЦТП | Отдельно стоящий | ТЭЦ №22 | Восточный | район Вешняки | 1971-01-01 | ПАО «МОЭК» | Вешняковская ул., д.1, корп.3 | 0.18 | 0.396 | 0.5 | 0 | да
4825 | 04-04-0212/024 | Вешняковская ул., д.3, стр.2 | ЦТП | Отдельно стоящий | ТЭЦ №22 | Восточный | район Вешняки | 1971-01-01 | ПАО «МОЭК» | Вешняковская ул., д.1, корп.1 | 0.25 | 0.55 | 0.73 | 0 | да
4826 | 04-04-0212/024 | Вешняковская ул., д.3, стр.2 | ЦТП | Отдельно стоящий | ТЭЦ №22 | Восточный | район Вешняки | 1971-01-01 | ПАО «МОЭК» | Вешняковская ул., д.5, корп.3 | 0.18 | 0.396 | 0.5 | 0 | да
4827 | 04-04-0212/024 | Вешняковская ул., д.3, стр.2 | ЦТП | Отдельно стоящий | ТЭЦ №22 | Восточный | район Вешняки | 1971-01-01 | ПАО «МОЭК» | Вешняковская ул., д.1, корп.2 | 0.18 | 0.396 | 0.5 | 0 | да
4828 | 04-04-0212/024 | Вешняковская ул., д.3, стр.2 | ЦТП | Отдельно стоящий | ТЭЦ №22 | Восточный | район Вешняки | 1971-01-01 | ПАО «МОЭК» | Вешняковская ул., д.3, корп.1 | 0.1532 | 0.33704 | 0.4267 | 0.1437 | да
4829 | 04-04-0212/024 | Вешняковская ул., д.3, стр.2 | ЦТП | Отдельно стоящий | ТЭЦ №22 | Восточный | район Вешняки | 1971-01-01 | ПАО «МОЭК» | Вешняковская ул., д.3А | 0.07 | 0.245 | 0.22 | 0.07 | да
4830 | 04-04-0212/024 | Вешняковская ул., д.3, стр.2 | ЦТП | Отдельно стоящий | ТЭЦ №22 | Восточный | район Вешняки | 1971-01-01 | ПАО «МОЭК» | Вешняковская ул., д.5, корп.4 | 0.52 | 1.144 | 1.45 | 0 | да
4831 | 04-04-0212/024 | Вешняковская ул., д.3, стр.2 | ЦТП | Отдельно стоящий | ТЭЦ №22 | Восточный | район Вешняки | 1971-01-01 | ПАО «МОЭК» | Вешняковская ул., д.3 | 0.25 | 0.55 | 0.73 | 0 | да
4832 | 04-07-0615/009 | Большой Купавенский пр., д.8, стр.2 | ЦТП | Отдельно стоящий | ТЭЦ №23 | Восточный | район Ивановское | 1975-01-01 | ПАО «МОЭК» | Большой Купавенский пр., д.12 | 0.21 | 0.462 | 0.4 | 0 | да
4833 | 04-07-0615/009 | Большой Купавенский пр., д.8, стр.2 | ЦТП | Отдельно стоящий | ТЭЦ №23 | Восточный | район Ивановское | 1975-01-01 | ПАО «МОЭК» | Большой Купавенский пр., д.10 | 0.21 | 0.462 | 0.4 | 0 | да
4834 | 04-07-0615/009 | Большой Купавенский пр., д.8, стр.2 | ЦТП | Отдельно стоящий | ТЭЦ №23 | Восточный | район Ивановское | 1975-01-01 | ПАО «МОЭК» | ул. Чечулина, д.2 | 0.16 | 0.352 | 0.34 | 0 | да
4835 | 04-07-0615/009 | Большой Купавенский пр., д.8, стр.2 | ЦТП | Отдельно стоящий | ТЭЦ №23 | Восточный | район Ивановское | 1975-01-01 | ПАО «МОЭК» | Большой Купавенский пр., д.8 | 0.21 | 0.462 | 0.4 | 0 | да
4836 | 04-06-0603/033 | Амурская ул., д.16, стр.1 | ЦТП | Отдельно стоящий | ТЭЦ №23 | Восточный | район Гольяново | 1965-01-01 | ПАО «МОЭК» | Амурская ул., д.16 | 0.13 | 0.286 | 0.256 | 0 | да
4837 | 04-06-0603/033 | Амурская ул., д.16, стр.1 | ЦТП | Отдельно стоящий | ТЭЦ №23 | Восточный | район Гольяново | 1965-01-01 | ПАО «МОЭК» | Амурская ул., д.12 | 0.05 | 0.175 | 0.192 | 0 | да
4838 | 04-06-0603/033 | Амурская ул., д.16, стр.1 | ЦТП | Отдельно стоящий | ТЭЦ №23 | Восточный | район Гольяново | 1965-01-01 | ПАО «МОЭК» | Амурская ул., д.12А | 0.0235 | 0.08225 | 0.048 | 0 | да
4839 | 04-06-0603/033 | Амурская ул., д.16, стр.1 | ЦТП | Отдельно стоящий | ТЭЦ №23 | Восточный | район Гольяново | 1965-01-01 | ПАО «МОЭК» | Амурская ул., д.6 | 0.05 | 0.175 | 0.176 | 0.67 | да
4840 | 04-06-0603/033 | Амурская ул., д.16, стр.1 | ЦТП | Отдельно стоящий | ТЭЦ №23 | Восточный | район Гольяново | 1965-01-01 | ПАО «МОЭК» | Амурская ул., д.10 | 0.13 | 0.286 | 0.256 | 0 | да
4841 | 04-06-0603/033 | Амурская ул., д.16, стр.1 | ЦТП | Отдельно стоящий | ТЭЦ №23 | Восточный | район Гольяново | 1965-01-01 | ПАО «МОЭК» | Амурская ул., д.22 | 0.13 | 0.286 | 0.256 | 0 | да
4842 | 04-06-0603/033 | Амурская ул., д.16, стр.1 | ЦТП | Отдельно стоящий | ТЭЦ №23 | Восточный | район Гольяново | 1965-01-01 | ПАО «МОЭК» | Амурская ул., д.20 | 0.19 | 0.418 | 0.364 | 0 | да
4843 | 04-06-0603/033 | Амурская ул., д.16, стр.1 | ЦТП | Отдельно стоящий | ТЭЦ №23 | Восточный | район Гольяново | 1965-01-01 | ПАО «МОЭК» | Амурская ул., д.8 | 0.185 | 0.407 | 0.364 | 0 | да
4844 | 04-06-0603/033 | Амурская ул., д.16, стр.1 | ЦТП | Отдельно стоящий | ТЭЦ №23 | Восточный | район Гольяново | 1965-01-01 | ПАО «МОЭК» | Амурская ул., д.14 | 0.185 | 0.40776 | 0.364 | 0 | да
4845 | 04-01-0605/006 | Открытое шоссе, д.28, корп.3, стр.2 | ЦТП | Отдельно стоящий | ТЭЦ №23 | Восточный | район Метрогородок | 1995-01-01 | ПАО «МОЭК» | Открытое шоссе, д.28, корп.4 | 0.09 | 0.198 | 0.177 | 0 | да
4846 | 04-01-0605/006 | Открытое шоссе, д.28, корп.3, стр.2 | ЦТП | Отдельно стоящий | ТЭЦ №23 | Восточный | район Метрогородок | 1995-01-01 | ПАО «МОЭК» | Открытое шоссе, д.28, корп.3 | 0.09 | 0.198 | 0.177 | 0 | да
4847 | 04-01-0605/006 | Открытое шоссе, д.28, корп.3, стр.2 | ЦТП | Отдельно стоящий | ТЭЦ №23 | Восточный | район Метрогородок | 1995-01-01 | ПАО «МОЭК» | Открытое шоссе, д.28, корп.2 | 0.09 | 0.198 | 0.177 | 0 | да
4848 | 04-01-0605/006 | Открытое шоссе, д.28, корп.3, стр.2 | ЦТП | Отдельно стоящий | ТЭЦ №23 | Восточный | район Метрогородок | 1995-01-01 | ПАО «МОЭК» | Открытое шоссе, д.28, корп.9 | 0.08 | 0.176 | 0.164 | 0 | да
4849 | 04-01-0605/006 | Открытое шоссе, д.28, корп.3, стр.2 | ЦТП | Отдельно стоящий | ТЭЦ №23 | Восточный | район Метрогородок | 1995-01-01 | ПАО «МОЭК» | Открытое шоссе, д.28, корп.6А | 0.12 | 0.29 | 0.2078 | 0 | да
4850 | 04-01-0605/006 | Открытое шоссе, д.28, корп.3, стр.2 | ЦТП | Отдельно стоящий | ТЭЦ №23 | Восточный | район Метрогородок | 1995-01-01 | ПАО «МОЭК» | Открытое шоссе, д.28 | 0 | 0 | 0 | 0 | да
4851 | 04-01-0605/006 | Открытое шоссе, д.28, корп.3, стр.2 | ЦТП | Отдельно стоящий | ТЭЦ №23 | Восточный | район Метрогородок | 1995-01-01 | ПАО «МОЭК» | Открытое шоссе, д.28, корп.6 | 0.13 | 0.286 | 0.155 | 0 | да
4852 | 04-01-0605/006 | Открытое шоссе, д.28, корп.3, стр.2 | ЦТП | Отдельно стоящий | ТЭЦ №23 | Восточный | район Метрогородок | 1995-01-01 | ПАО «МОЭК» | Открытое шоссе, д.28, корп.10 | 0.12 | 0.264 | 0.232 | 0 | да
4853 | 04-01-0605/006 | Открытое шоссе, д.28, корп.3, стр.2 | ЦТП | Отдельно стоящий | ТЭЦ №23 | Восточный | район Метрогородок | 1995-01-01 | ПАО «МОЭК» | Открытое шоссе, д.28, корп.11 | 0.12 | 0.264 | 0.233 | 0 | да
4854 | 04-01-0605/006 | Открытое шоссе, д.28, корп.3, стр.2 | ЦТП | Отдельно стоящий | ТЭЦ №23 | Восточный | район Метрогородок | 1995-01-01 | ПАО «МОЭК» | Открытое шоссе, д.28, корп.1 | 0.09 | 0.198 | 0.177 | 0 | да
4855 | 04-01-0605/006 | Открытое шоссе, д.28, корп.3, стр.2 | ЦТП | Отдельно стоящий | ТЭЦ №23 | Восточный | район Метрогородок | 1995-01-01 | ПАО «МОЭК» | Открытое шоссе, д.28, корп.7 | 0.08 | 0.176 | 0.164 | 0 | да
4856 | 04-01-0605/006 | Открытое шоссе, д.28, корп.3, стр.2 | ЦТП | Отдельно стоящий | ТЭЦ №23 | Восточный | район Метрогородок | 1995-01-01 | ПАО «МОЭК» | Открытое шоссе, д.28, корп.8 | 0.12 | 0.264 | 0.232 | 0 | да
4857 | 04-10-004 | Красносолнечная ул., д.40Б | ЦТП | Отдельно стоящий | ТЭЦ №22 | Восточный | район Косино-Ухтомский | 2001-01-01 | ПАО «МОЭК» | Красносолнечная ул., д.40, корп.2 | 0 | 0 | 0.12661 | 0 | нет
4858 | 04-10-004 | Красносолнечная ул., д.40Б | ЦТП | Отдельно стоящий | ТЭЦ №22 | Восточный | район Косино-Ухтомский | 2001-01-01 | ПАО «МОЭК» | Красносолнечная ул., д.40, корп.1 | 0 | 0 | 0.12177 | 0 | нет
4859 | 04-10-004 | Красносолнечная ул., д.40Б | ЦТП | Отдельно стоящий | ТЭЦ №22 | Восточный | район Косино-Ухтомский | 2001-01-01 | ПАО «МОЭК» | Красносолнечная ул., д.40, корп.3 | 0 | 0 | 0.11849 | 0 | нет
4860 | 04-03-0417/001 | 1-я Владимирская ул., д.20 | ЦТП | Встроенное | ТЭЦ №11 | Восточный | район Перово | 1982-01-01 | ПАО «МОЭК» | 3-й пр. Перова Поля, д.3А | 0.3 | 1.05 | 0.41 | 0.44 | нет
4861 | 04-03-0417/001 | 1-я Владимирская ул., д.20 | ЦТП | Встроенное | ТЭЦ №11 | Восточный | район Перово | 1982-01-01 | ПАО «МОЭК» | 1-я Владимирская ул., д.20 | 0.23 | 0.805 | 1.38 | 2.21 | нет
4862 | 04-03-0417/001 | 1-я Владимирская ул., д.20 | ЦТП | Встроенное | ТЭЦ №11 | Восточный | район Перово | 1982-01-01 | ПАО «МОЭК» | 1-я Владимирская ул., д.20А | 0 | 0 | 0.122 | 0.05 | нет
4863 | 04-05-0604/109 | 7-я Парковая ул., д.3/9 | ИТП | Подвальное | ТЭЦ №23 | Восточный | район Измайлово | 1964-01-01 | ПАО «МОЭК» | 7-я Парковая ул., д.3/9 | 0.12 | 0.26418 | 0.26 | 0 | да
4864 | 04-03-0221/059 | Перовская ул., д.42Б | ИТП | Подвальное | ТЭЦ №22 | Восточный | район Перово | 2011-08-01 | ПАО «МОЭК» | Перовская ул., д.42Б | 0.0459 | 0.16065 | 0.199 | 0.142 | нет
4865 | 04-03-0417/013 | 3-й пр. Перова Поля, д.7 | ИТП | Подвальное | ТЭЦ №11 | Восточный | район Перово | 1958-01-01 | ПАО «МОЭК» | 3-й пр. Перова Поля, д.7 | 0.1 | 0.22 | 0.16 | 0 | да
4866 | 04-05-0604/180 | Верхняя Первомайская ул., д.47 | ЦТП | Заглубленное, пристр | ТЭЦ №23 | Восточный | район Измайлово | 1968-01-01 | ПАО «МОЭК» | 7-я Парковая ул., д.28 | 0 | 0 | 1.013 | 0 | да
4867 | 04-05-0604/180 | Верхняя Первомайская ул., д.47 | ЦТП | Заглубленное, пристр | ТЭЦ №23 | Восточный | район Измайлово | 1968-01-01 | ПАО «МОЭК» | Верхняя Первомайская ул., д.47, корп.11 | 0.02 | 0.07 | 0.34 | 0 | да
4868 | 04-05-0604/180 | Верхняя Первомайская ул., д.47 | ЦТП | Заглубленное, пристр | ТЭЦ №23 | Восточный | район Измайлово | 1968-01-01 | ПАО «МОЭК» | Верхняя Первомайская ул., д.45А | 0.007 | 0.0245 | 0.059 | 0.021 | да
4869 | 04-05-0604/180 | Верхняя Первомайская ул., д.47 | ЦТП | Заглубленное, пристр | ТЭЦ №23 | Восточный | район Измайлово | 1968-01-01 | ПАО «МОЭК» | Верхняя Первомайская ул., д.49А | 0.0021 | 0.00735 | 0.067 | 0 | да
4870 | 04-05-0604/180 | Верхняя Первомайская ул., д.47 | ЦТП | Заглубленное, пристр | ТЭЦ №23 | Восточный | район Измайлово | 1968-01-01 | ПАО «МОЭК» | 9-я Парковая ул., д.41 | 0 | 0 | 1.05 | 0 | да
4871 | 04-05-0604/180 | Верхняя Первомайская ул., д.47 | ЦТП | Заглубленное, пристр | ТЭЦ №23 | Восточный | район Измайлово | 1968-01-01 | ПАО «МОЭК» | Верхняя Первомайская ул., д.47А | 0.01229 | 0.043015 | 0.224 | 0.2 | да
4872 | 04-05-0604/180 | Верхняя Первомайская ул., д.47 | ЦТП | Заглубленное, пристр | ТЭЦ №23 | Восточный | район Измайлово | 1968-01-01 | ПАО «МОЭК» | 9-я Парковая ул., д.41А | 0 | 0 | 1.228 | 0 | да
4873 | 04-05-0604/180 | Верхняя Первомайская ул., д.47 | ЦТП | Заглубленное, пристр | ТЭЦ №23 | Восточный | район Измайлово | 1968-01-01 | ПАО «МОЭК» | Верхняя Первомайская ул., д.49, корп.1 | 0.108 | 0.378 | 0.32 | 0 | да
4874 | 04-05-0604/180 | Верхняя Первомайская ул., д.47 | ЦТП | Заглубленное, пристр | ТЭЦ №23 | Восточный | район Измайлово | 1968-01-01 | ПАО «МОЭК» | Верхняя Первомайская ул., д.45 | 0.145 | 0.3255 | 0.33 | 0 | да
4875 | 04-05-0604/180 | Верхняя Первомайская ул., д.47 | ЦТП | Заглубленное, пристр | ТЭЦ №23 | Восточный | район Измайлово | 1968-01-01 | ПАО «МОЭК» | Верхняя Первомайская ул., д.43 | 0.01 | 0.035 | 0.3 | 0 | да
4876 | 04-05-0604/180 | Верхняя Первомайская ул., д.47 | ЦТП | Заглубленное, пристр | ТЭЦ №23 | Восточный | район Измайлово | 1968-01-01 | ПАО «МОЭК» | Верхняя Первомайская ул., д.49, корп.2 | 0.122 | 0.27644 | 0.33 | 0 | да
4877 | 04-05-0604/180 | Верхняя Первомайская ул., д.47 | ЦТП | Заглубленное, пристр | ТЭЦ №23 | Восточный | район Измайлово | 1968-01-01 | ПАО «МОЭК» | 9-я Парковая ул., д.39 | 0 | 0 | 0.27 | 0 | да
4878 | 04-02-0409/072 | 5-я ул. Соколиной Горы, д.21, корп.5 | ИТП | Подвальное | ТЭЦ №11 | Восточный | район Соколиная Гора | 1961-01-01 | ПАО «МОЭК» | 5-я ул. Соколиной Горы, д.21, корп.5 | 0.11 | 0.242 | 0.22 | 0 | да
4879 | 04-05-0602/027 | 3-я Парковая ул., д.31/16 | ЦТП | Подвальное | ТЭЦ №23 | Восточный | район Измайлово | 1960-01-01 | ПАО «МОЭК» | 3-я Парковая ул., д.31/16 | 0 | 0 | 0.1 | 0 | нет
4880 | 04-05-0602/027 | 3-я Парковая ул., д.31/16 | ЦТП | Подвальное | ТЭЦ №23 | Восточный | район Измайлово | 1960-01-01 | ПАО «МОЭК» | 3-я Парковая ул., д.29 | 0.005 | 0.0175 | 0.08 | 0 | нет
4881 | 04-05-0602/027 | 3-я Парковая ул., д.31/16 | ЦТП | Подвальное | ТЭЦ №23 | Восточный | район Измайлово | 1960-01-01 | ПАО «МОЭК» | 3-я Парковая ул., д.29А | 0.015 | 0.0525 | 0.09 | 0 | нет
4882 | 04-03-0417/058 | 1-я Владимирская ул., д.10 | ИТП | Подвальное | ТЭЦ №11 | Восточный | район Перово | 1964-01-01 | ПАО «МОЭК» | 1-я Владимирская ул., д.10 | 0.1 | 0.22 | 0.28 | 0 | да
4883 | 04-05-0602/032 | Измайловский пр., д.20, корп.3 | ЦТП | Подвальное | ТЭЦ №23 | Восточный | район Измайлово | 1964-01-01 | ПАО «МОЭК» | 3-я Прядильная ул., д.1 | 0.1 | 0.23872 | 0.246 | 0 | нет
4884 | 04-05-0602/032 | Измайловский пр., д.20, корп.3 | ЦТП | Подвальное | ТЭЦ №23 | Восточный | район Измайлово | 1964-01-01 | ПАО «МОЭК» | Измайловский пр., д.20, корп.2 | 0.09 | 0.198 | 0.2622 | 0 | нет
4885 | 04-05-0602/032 | Измайловский пр., д.20, корп.3 | ЦТП | Подвальное | ТЭЦ №23 | Восточный | район Измайлово | 1964-01-01 | ПАО «МОЭК» | Измайловский пр., д.20, корп.1 | 0.09 | 0.20486 | 0.2248 | 0 | нет
4886 | 04-05-0602/032 | Измайловский пр., д.20, корп.3 | ЦТП | Подвальное | ТЭЦ №23 | Восточный | район Измайлово | 1964-01-01 | ПАО «МОЭК» | Измайловский пр., д.22, корп.1 | 0.07 | 0.15504 | 0.18 | 0 | нет
4887 | 04-05-0602/032 | Измайловский пр., д.20, корп.3 | ЦТП | Подвальное | ТЭЦ №23 | Восточный | район Измайлово | 1964-01-01 | ПАО «МОЭК» | 3-я Прядильная ул., д.3 | 0.09 | 0.20177 | 0.249 | 0 | нет
4888 | 04-05-0602/032 | Измайловский пр., д.20, корп.3 | ЦТП | Подвальное | ТЭЦ №23 | Восточный | район Измайлово | 1964-01-01 | ПАО «МОЭК» | Никитинская ул., д.15, корп.3 | 0.09 | 0.198 | 0.238 | 0 | нет
4889 | 04-05-0602/032 | Измайловский пр., д.20, корп.3 | ЦТП | Подвальное | ТЭЦ №23 | Восточный | район Измайлово | 1964-01-01 | ПАО «МОЭК» | Измайловский пр., д.22, корп.3 | 0.07 | 0.154 | 0.18 | 0 | нет
4890 | 04-05-0602/032 | Измайловский пр., д.20, корп.3 | ЦТП | Подвальное | ТЭЦ №23 | Восточный | район Измайлово | 1964-01-01 | ПАО «МОЭК» | Измайловский пр., д.20, корп.3 | 0.09 | 0.19885 | 0.23 | 0 | нет
4891 | 04-01-0611/022 | Погонный пр., д.7, корп.3, стр.1 | ЦТП | Отдельно стоящий | ТЭЦ №23 | Восточный | район Богородское | 1985-01-10 | ПАО «МОЭК» | Погонный пр., д.3, корп.3 | 0.15 | 0.33 | 0.47 | 0 | да
4892 | 04-01-0611/022 | Погонный пр., д.7, корп.3, стр.1 | ЦТП | Отдельно стоящий | ТЭЦ №23 | Восточный | район Богородское | 1985-01-10 | ПАО «МОЭК» | Погонный пр., д.5, корп.3 | 0.19 | 0.42545 | 0.7 | 0 | да
4893 | 04-01-0611/022 | Погонный пр., д.7, корп.3, стр.1 | ЦТП | Отдельно стоящий | ТЭЦ №23 | Восточный | район Богородское | 1985-01-10 | ПАО «МОЭК» | Погонный пр., д.7, корп.1 | 0.08 | 0.17655 | 0.22 | 0 | да
4894 | 04-01-0611/022 | Погонный пр., д.7, корп.3, стр.1 | ЦТП | Отдельно стоящий | ТЭЦ №23 | Восточный | район Богородское | 1985-01-10 | ПАО «МОЭК» | Погонный пр., д.7, корп.3 | 0.14 | 0.308 | 0.44 | 0 | да
4895 | 04-01-0611/022 | Погонный пр., д.7, корп.3, стр.1 | ЦТП | Отдельно стоящий | ТЭЦ №23 | Восточный | район Богородское | 1985-01-10 | ПАО «МОЭК» | Погонный пр., д.3, корп.1 | 0.09 | 0.19877 | 0.22 | 0 | да
4896 | 04-01-0611/022 | Погонный пр., д.7, корп.3, стр.1 | ЦТП | Отдельно стоящий | ТЭЦ №23 | Восточный | район Богородское | 1985-01-10 | ПАО «МОЭК» | Погонный пр., д.5, корп.1 | 0.09 | 0.20435 | 0.19 | 0 | да
4897 | 04-01-0611/022 | Погонный пр., д.7, корп.3, стр.1 | ЦТП | Отдельно стоящий | ТЭЦ №23 | Восточный | район Богородское | 1985-01-10 | ПАО «МОЭК» | Погонный пр., д.5, корп.4 | 0.09 | 0.198 | 0.28 | 0 | да
4898 | 04-01-0611/022 | Погонный пр., д.7, корп.3, стр.1 | ЦТП | Отдельно стоящий | ТЭЦ №23 | Восточный | район Богородское | 1985-01-10 | ПАО «МОЭК» | Погонный пр., д.5, корп.5 | 0.09 | 0.20879 | 0.18 | 0 | да
4899 | 04-01-0611/022 | Погонный пр., д.7, корп.3, стр.1 | ЦТП | Отдельно стоящий | ТЭЦ №23 | Восточный | район Богородское | 1985-01-10 | ПАО «МОЭК» | Погонный пр., д.3, корп.2 | 0.09 | 0.198 | 0.28 | 0 | да
4900 | 04-01-0611/022 | Погонный пр., д.7, корп.3, стр.1 | ЦТП | Отдельно стоящий | ТЭЦ №23 | Восточный | район Богородское | 1985-01-10 | ПАО «МОЭК» | Погонный пр., д.7А | 0.0007 | 0.00245 | 0.147 | 0 | да
4901 | 04-01-0611/022 | Погонный пр., д.7, корп.3, стр.1 | ЦТП | Отдельно стоящий | ТЭЦ №23 | Восточный | район Богородское | 1985-01-10 | ПАО «МОЭК» | Погонный пр., д.7, корп.2 | 0.09 | 0.198 | 0.26 | 0 | да
4902 | 04-01-0611/022 | Погонный пр., д.7, корп.3, стр.1 | ЦТП | Отдельно стоящий | ТЭЦ №23 | Восточный | район Богородское | 1985-01-10 | ПАО «МОЭК» | Погонный пр., д.5, корп.2 | 0.09 | 0.198 | 0.28 | 0 | да
4903 | 04-03-0209/108 | Новогиреевская ул., д.12, корп.3 | ИТП | Подвальное | ТЭЦ №22 | Восточный | район Перово | 1960-01-01 | ПАО «МОЭК» | Новогиреевская ул., д.12, корп.3 | 0.13 | 0.286 | 0.25 | 0 | да
4904 | 04-02-0608/057 | Большой Матросский пер., д.1 | ИТП | Подвальное | ТЭЦ №23 | Восточный | район Сокольники | 1956-01-01 | ПАО «МОЭК» | Большой Матросский пер., д.1 | 0.65 | 1.469 | 1.8 | 0 | да
4905 | 04-05-0604/134 | 5-я Парковая ул., д.40, стр.1 | ЦТП | Подвальное | ТЭЦ №23 | Восточный | район Измайлово | 1959-01-01 | ПАО «МОЭК» | 5-я Парковая ул., д.40, стр.1 | 0.07 | 0.154 | 0.244 | 0.071 | да
4906 | 04-05-0604/134 | 5-я Парковая ул., д.40, стр.1 | ЦТП | Подвальное | ТЭЦ №23 | Восточный | район Измайлово | 1959-01-01 | ПАО «МОЭК» | Измайловский бульв., д.13 | 0 | 0 | 0.224 | 0 | да
4907 | 04-05-0604/134 | 5-я Парковая ул., д.40, стр.1 | ЦТП | Подвальное | ТЭЦ №23 | Восточный | район Измайлово | 1959-01-01 | ПАО «МОЭК» | 5-я Парковая ул., д.38 | 0 | 0 | 0.14 | 0 | да
4908 | 04-05-0604/134 | 5-я Парковая ул., д.40, стр.1 | ЦТП | Подвальное | ТЭЦ №23 | Восточный | район Измайлово | 1959-01-01 | ПАО «МОЭК» | Измайловский бульв., д.15 | 0 | 0 | 0.229 | 0 | да
4909 | 04-10-097 | Лухмановская ул., д.29, стр.1 | ЦТП | Отдельно стоящий | РТС Перово | Восточный | район Косино-Ухтомский | 2007-01-22 | ПАО «МОЭК» | Лухмановская ул., д.29 | 0.467 | 1.0495 | 1.6575 | 0 | нет
4910 | 04-10-097 | Лухмановская ул., д.29, стр.1 | ЦТП | Отдельно стоящий | РТС Перово | Восточный | район Косино-Ухтомский | 2007-01-22 | ПАО «МОЭК» | Лухмановская ул., д.27 | 0.5648 | 1.2518 | 1.046 | 0 | нет
4911 | 04-02-0609/054 | Фортунатовская ул., д.8 | ИТП | Подвальное | ТЭЦ №23 | Восточный | район Соколиная Гора | 1959-01-01 | ПАО «МОЭК» | Фортунатовская ул., д.8 | 0.08 | 0.176 | 0.2 | 0 | да
4912 | 04-07-0604/144 | Сиреневый бульв., д.54, стр.2 | ЦТП | Отдельно стоящий | ТЭЦ №23 | Восточный | район Восточное Измайло | 1968-01-01 | ПАО «МОЭК» | 15-я Парковая ул., д.24, корп.1 | 0.26 | 0.572 | 0.54 | 0 | да
4913 | 04-07-0604/144 | Сиреневый бульв., д.54, стр.2 | ЦТП | Отдельно стоящий | ТЭЦ №23 | Восточный | район Восточное Измайло | 1968-01-01 | ПАО «МОЭК» | 15-я Парковая ул., д.26, корп.3 | 0.2601 | 0.57235 | 0.54 | 0 | да
4914 | 04-07-0604/144 | Сиреневый бульв., д.54, стр.2 | ЦТП | Отдельно стоящий | ТЭЦ №23 | Восточный | район Восточное Измайло | 1968-01-01 | ПАО «МОЭК» | 15-я Парковая ул., д.26, корп.1 | 0.25 | 0.5526 | 0.54 | 0 | да
4915 | 04-07-0604/144 | Сиреневый бульв., д.54, стр.2 | ЦТП | Отдельно стоящий | ТЭЦ №23 | Восточный | район Восточное Измайло | 1968-01-01 | ПАО «МОЭК» | 15-я Парковая ул., д.26, корп.2 | 0.26 | 0.572 | 0.54 | 0 | да
4916 | 04-07-0604/144 | Сиреневый бульв., д.54, стр.2 | ЦТП | Отдельно стоящий | ТЭЦ №23 | Восточный | район Восточное Измайло | 1968-01-01 | ПАО «МОЭК» | Сиреневый бульв., д.54 | 0.18 | 0.409 | 0.37 | 0.01 | да
4917 | 04-07-0604/144 | Сиреневый бульв., д.54, стр.2 | ЦТП | Отдельно стоящий | ТЭЦ №23 | Восточный | район Восточное Измайло | 1968-01-01 | ПАО «МОЭК» | 15-я Парковая ул., д.26, корп.4 | 0.27 | 0.5953 | 0.6 | 0 | да
4918 | 04-05-0604/076 | Измайловский бульв., д.16, стр.2 | ЦТП | Отдельно стоящий | ТЭЦ №23 | Восточный | район Измайлово | 1973-01-01 | ПАО «МОЭК» | Измайловский бульв., д.16 | 0.13 | 0.286 | 0.5 | 0 | да
4919 | 04-05-0604/076 | Измайловский бульв., д.16, стр.2 | ЦТП | Отдельно стоящий | ТЭЦ №23 | Восточный | район Измайлово | 1973-01-01 | ПАО «МОЭК» | Измайловский бульв., д.18 | 0.18 | 0.422 | 0.64 | 0 | да
4920 | 04-05-0604/076 | Измайловский бульв., д.16, стр.2 | ЦТП | Отдельно стоящий | ТЭЦ №23 | Восточный | район Измайлово | 1973-01-01 | ПАО «МОЭК» | 5-я Парковая ул., д.34 | 0.04 | 0.088 | 0.09 | 0 | да
4921 | 04-05-0604/076 | Измайловский бульв., д.16, стр.2 | ЦТП | Отдельно стоящий | ТЭЦ №23 | Восточный | район Измайлово | 1973-01-01 | ПАО «МОЭК» | 5-я Парковая ул., д.32, стр.1 | 0.05 | 0.11 | 0.104 | 0 | да
4922 | 04-05-0604/076 | Измайловский бульв., д.16, стр.2 | ЦТП | Отдельно стоящий | ТЭЦ №23 | Восточный | район Измайлово | 1973-01-01 | ПАО «МОЭК» | Измайловский бульв., д.14/36, стр.1 | 0.05 | 0.11 | 0.126 | 0 | да
4923 | 04-07-0222/058 | ул. Молостовых, д.1Г | ЦТП | Подвальное | ТЭЦ №22 | Восточный | район Ивановское | 1973-01-01 | ПАО «МОЭК» | ул. Молостовых, д.1Д, стр.2 | 0 | 0 | 0 | 0 | да
4924 | 04-07-0222/058 | ул. Молостовых, д.1Г | ЦТП | Подвальное | ТЭЦ №22 | Восточный | район Ивановское | 1973-01-01 | ПАО «МОЭК» | ул. Молостовых, д.1В | 0.026 | 0.091 | 0.061 | 0.14 | да
4925 | 04-07-0222/058 | ул. Молостовых, д.1Г | ЦТП | Подвальное | ТЭЦ №22 | Восточный | район Ивановское | 1973-01-01 | ПАО «МОЭК» | ул. Молостовых, д.1А | 0.01 | 0.035 | 0.036 | 0.09 | да
4926 | 04-07-0222/058 | ул. Молостовых, д.1Г | ЦТП | Подвальное | ТЭЦ №22 | Восточный | район Ивановское | 1973-01-01 | ПАО «МОЭК» | ул. Молостовых, д.3Б | 0.021 | 0.0735 | 0.0575 | 0 | да
4927 | 04-07-0222/058 | ул. Молостовых, д.1Г | ЦТП | Подвальное | ТЭЦ №22 | Восточный | район Ивановское | 1973-01-01 | ПАО «МОЭК» | ул. Молостовых, д.3Г | 0.01 | 0.035 | 0.031 | 0.07 | да
4928 | 04-07-0222/058 | ул. Молостовых, д.1Г | ЦТП | Подвальное | ТЭЦ №22 | Восточный | район Ивановское | 1973-01-01 | ПАО «МОЭК» | ул. Молостовых, д.3А | 0.017 | 0.0595 | 0.052 | 0.12 | да
4929 | 04-07-0222/058 | ул. Молостовых, д.1Г | ЦТП | Подвальное | ТЭЦ №22 | Восточный | район Ивановское | 1973-01-01 | ПАО «МОЭК» | ул. Молостовых, д.1Г | 0.047 | 0.1645 | 0.09 | 0 | да
4930 | 04-07-0222/058 | ул. Молостовых, д.1Г | ЦТП | Подвальное | ТЭЦ №22 | Восточный | район Ивановское | 1973-01-01 | ПАО «МОЭК» | ул. Молостовых, д.1Б, стр.1 | 0 | 0 | 0 | 0 | да
4931 | 04-07-0222/058 | ул. Молостовых, д.1Г | ЦТП | Подвальное | ТЭЦ №22 | Восточный | район Ивановское | 1973-01-01 | ПАО «МОЭК» | ул. Молостовых, д.1Д | 0.018 | 0.063 | 0.067 | 0.11 | да
4932 | 04-06-0615/042 | Уральская ул., д.19А | ИТП | Подвальное | ТЭЦ №23 | Восточный | район Гольяново | 2010-05-31 | ПАО «МОЭК» | Уральская ул., д.19А | 0.035 | 0.1225 | 0.22 | 0.1992 | нет
4933 | 04-06-0602/017 | Щёлковское шоссе, д.18 | ЦТП | Подвальное | ТЭЦ №23 | Восточный | район Северное Измайлово | 1995-01-01 | ПАО «МОЭК» | Щёлковское шоссе, д.14 | 0.11 | 0.242 | 0.24 | 0 | да
4934 | 04-06-0602/017 | Щёлковское шоссе, д.18 | ЦТП | Подвальное | ТЭЦ №23 | Восточный | район Северное Измайлово | 1995-01-01 | ПАО «МОЭК» | Щёлковское шоссе, д.14А | 0.02 | 0.07 | 0.07 | 0.04 | да
4935 | 04-06-0602/017 | Щёлковское шоссе, д.18 | ЦТП | Подвальное | ТЭЦ №23 | Восточный | район Северное Измайлово | 1995-01-01 | ПАО «МОЭК» | Щёлковское шоссе, д.18 | 0.09 | 0.198 | 0.19 | 0 | да
4936 | 04-04-0224/015 | Союзный просп., д.22 | ИТП | Подвальное | ТЭЦ №22 | Восточный | район Новогиреево | 2003-01-01 | ПАО «МОЭК» | Союзный просп., д.22 | 0.5131 | 1.14 | 0.734 | 0.15493 | нет
4937 | 04-06-0601/064 | Сахалинская ул., д.10/17, стр.1 | ЦТП | Отдельно стоящий | ТЭЦ №23 | Восточный | район Гольяново | 1990-01-01 | ПАО «МОЭК» | Камчатская ул., д.11 | 0.172 | 0.3784 | 0.37 | 0 | да
4938 | 04-06-0601/064 | Сахалинская ул., д.10/17, стр.1 | ЦТП | Отдельно стоящий | ТЭЦ №23 | Восточный | район Гольяново | 1990-01-01 | ПАО «МОЭК» | Сахалинская ул., д.15/15 | 0.172 | 0.3784 | 0.37 | 0 | да
4939 | 04-06-0601/064 | Сахалинская ул., д.10/17, стр.1 | ЦТП | Отдельно стоящий | ТЭЦ №23 | Восточный | район Гольяново | 1990-01-01 | ПАО «МОЭК» | Курганская ул., д.6 | 0.304 | 0.7 | 0.741 | 0.03827 | да
4940 | 04-06-0601/064 | Сахалинская ул., д.10/17, стр.1 | ЦТП | Отдельно стоящий | ТЭЦ №23 | Восточный | район Гольяново | 1990-01-01 | ПАО «МОЭК» | Сахалинская ул., д.10/17 | 0.172 | 0.37849 | 0.37 | 0 | да
4941 | 04-06-0601/064 | Сахалинская ул., д.10/17, стр.1 | ЦТП | Отдельно стоящий | ТЭЦ №23 | Восточный | район Гольяново | 1990-01-01 | ПАО «МОЭК» | Курганская ул., д.4 | 0.46 | 1.012 | 1.06 | 0 | да
4942 | 04-06-0601/064 | Сахалинская ул., д.10/17, стр.1 | ЦТП | Отдельно стоящий | ТЭЦ №23 | Восточный | район Гольяново | 1990-01-01 | ПАО «МОЭК» | Камчатская ул., д.13 | 0.112 | 0.392 | 0.12 | 0.04 | да
4943 | 04-06-0601/064 | Сахалинская ул., д.10/17, стр.1 | ЦТП | Отдельно стоящий | ТЭЦ №23 | Восточный | район Гольяново | 1990-01-01 | ПАО «МОЭК» | Курганская ул., д.2 | 0.172 | 0.3784 | 0.37 | 0 | да
4944 | 04-06-0601/064 | Сахалинская ул., д.10/17, стр.1 | ЦТП | Отдельно стоящий | ТЭЦ №23 | Восточный | район Гольяново | 1990-01-01 | ПАО «МОЭК» | Курганская ул., д.6А | 0.00013 | 0.000455 | 0.027675 | 0.014045 | да
4945 | 04-06-0601/064 | Сахалинская ул., д.10/17, стр.1 | ЦТП | Отдельно стоящий | ТЭЦ №23 | Восточный | район Гольяново | 1990-01-01 | ПАО «МОЭК» | Курганская ул., д.4А | 0.005 | 0.0175 | 0.017 | 0 | да
4946 | 04-05-0604/004 | 6-я Парковая ул., д.5 | ИТП | Подвальное | ТЭЦ №23 | Восточный | район Измайлово | 2010-04-01 | ПАО «МОЭК» | 6-я Парковая ул., д.5 | 0.153 | 0.35295 | 0.45584 | 0.29543 | нет
4947 | 04-03-0209/143 | 1-я Владимирская ул., д.43 | ЦТП | Подвальное | ТЭЦ №22 | Восточный | район Перово | 1967-01-01 | ПАО «МОЭК» | 1-я Владимирская ул., д.39/12 | 0.17 | 0.37795 | 0.26 | 0 | да
4948 | 04-03-0209/143 | 1-я Владимирская ул., д.43 | ЦТП | Подвальное | ТЭЦ №22 | Восточный | район Перово | 1967-01-01 | ПАО «МОЭК» | 1-я Владимирская ул., д.43 | 0.16 | 0.35945 | 0.26 | 0 | да
4949 | 04-03-0209/143 | 1-я Владимирская ул., д.43 | ЦТП | Подвальное | ТЭЦ №22 | Восточный | район Перово | 1967-01-01 | ПАО «МОЭК» | 1-я Владимирская ул., д.41 | 0.18 | 0.39731 | 0.26 | 0 | да
4950 | 04-04-0212/063 | ул. Молдагуловой, д.3, корп.2, стр.2 | ЦТП | Отдельно стоящий | ТЭЦ №22 | Восточный | район Вешняки | 1970-01-01 | ПАО «МОЭК» | ул. Молдагуловой, д.3, корп.1 | 0.24 | 0.528 | 0.79 | 0 | да
4951 | 04-04-0212/063 | ул. Молдагуловой, д.3, корп.2, стр.2 | ЦТП | Отдельно стоящий | ТЭЦ №22 | Восточный | район Вешняки | 1970-01-01 | ПАО «МОЭК» | ул. Молдагуловой, д.3А | 0.002 | 0.007 | 0.08 | 0 | да
4952 | 04-04-0212/063 | ул. Молдагуловой, д.3, корп.2, стр.2 | ЦТП | Отдельно стоящий | ТЭЦ №22 | Восточный | район Вешняки | 1970-01-01 | ПАО «МОЭК» | ул. Молдагуловой, д.3, корп.2 | 0.36 | 0.79245 | 0.8 | 0 | да
4953 | 04-04-0212/063 | ул. Молдагуловой, д.3, корп.2, стр.2 | ЦТП | Отдельно стоящий | ТЭЦ №22 | Восточный | район Вешняки | 1970-01-01 | ПАО «МОЭК» | ул. Молдагуловой, д.3, корп.3 | 0.37 | 0.81881 | 0.86 | 0 | да
4954 | 04-04-0212/063 | ул. Молдагуловой, д.3, корп.2, стр.2 | ЦТП | Отдельно стоящий | ТЭЦ №22 | Восточный | район Вешняки | 1970-01-01 | ПАО «МОЭК» | ул. Молдагуловой, д.3Б | 0.01 | 0.035 | 0.08 | 0.09 | да
4955 | 04-02-0608/117 | ул. Барболина, д.8, стр.2 | ЦТП | Отдельно стоящий | ТЭЦ №23 | Восточный | район Сокольники | 1970-01-01 | ПАО «МОЭК» | 4-я Сокольническая ул., д.4 | 0.077 | 0.17356 | 0.136 | 0 | да
4956 | 04-02-0608/117 | ул. Барболина, д.8, стр.2 | ЦТП | Отдельно стоящий | ТЭЦ №23 | Восточный | район Сокольники | 1970-01-01 | ПАО «МОЭК» | ул. Гастелло, д.5 | 0 | 0 | 0 | 0 | да
4957 | 04-02-0608/117 | ул. Барболина, д.8, стр.2 | ЦТП | Отдельно стоящий | ТЭЦ №23 | Восточный | район Сокольники | 1970-01-01 | ПАО «МОЭК» | 4-я Сокольническая ул., д.2 | 0.16 | 0.3585 | 0.39 | 0 | да
4958 | 04-02-0608/117 | ул. Барболина, д.8, стр.2 | ЦТП | Отдельно стоящий | ТЭЦ №23 | Восточный | район Сокольники | 1970-01-01 | ПАО «МОЭК» | ул. Барболина, д.6 | 0.15366 | 0.34281 | 0.5658 | 0.0683 | да
4959 | 04-02-0608/117 | ул. Барболина, д.8, стр.2 | ЦТП | Отдельно стоящий | ТЭЦ №23 | Восточный | район Сокольники | 1970-01-01 | ПАО «МОЭК» | ул. Барболина, д.8 | 0.14 | 0.308 | 0.46 | 0 | да
4960 | 04-02-0608/117 | ул. Барболина, д.8, стр.2 | ЦТП | Отдельно стоящий | ТЭЦ №23 | Восточный | район Сокольники | 1970-01-01 | ПАО «МОЭК» | 5-я Сокольническая ул., д.1 | 0.116 | 0.2591 | 0.403 | 0 | да
4961 | 04-01-0607/011 | 2-я Пугачёвская ул., д.4, корп.2, стр.1 | ЦТП | Отдельно стоящий | ТЭЦ №23 | Восточный | район Преображенское | 1966-01-01 | ПАО «МОЭК» | 2-я Пугачёвская ул., д.4, корп.1 | 0.16 | 0.36767 | 0.32 | 0 | да
4962 | 04-01-0607/011 | 2-я Пугачёвская ул., д.4, корп.2, стр.1 | ЦТП | Отдельно стоящий | ТЭЦ №23 | Восточный | район Преображенское | 1966-01-01 | ПАО «МОЭК» | Большая Черкизовская ул., д.14А | 0 | 0 | 0.05 | 0 | да
4963 | 04-01-0607/011 | 2-я Пугачёвская ул., д.4, корп.2, стр.1 | ЦТП | Отдельно стоящий | ТЭЦ №23 | Восточный | район Преображенское | 1966-01-01 | ПАО «МОЭК» | 2-я Пугачёвская ул., д.6, корп.2 | 0.13 | 0.286 | 0.33 | 0 | да
4964 | 04-01-0607/011 | 2-я Пугачёвская ул., д.4, корп.2, стр.1 | ЦТП | Отдельно стоящий | ТЭЦ №23 | Восточный | район Преображенское | 1966-01-01 | ПАО «МОЭК» | Большая Черкизовская ул., д.14, корп.1 | 0.19 | 0.418 | 0.4 | 0 | да
4965 | 04-01-0607/011 | 2-я Пугачёвская ул., д.4, корп.2, стр.1 | ЦТП | Отдельно стоящий | ТЭЦ №23 | Восточный | район Преображенское | 1966-01-01 | ПАО «МОЭК» | 2-я Пугачёвская ул., д.6, корп.1 | 0.08 | 0.176 | 0.15 | 0 | да
4966 | 04-01-0607/011 | 2-я Пугачёвская ул., д.4, корп.2, стр.1 | ЦТП | Отдельно стоящий | ТЭЦ №23 | Восточный | район Преображенское | 1966-01-01 | ПАО «МОЭК» | Большая Черкизовская ул., д.14, корп.2 | 0.21 | 0.462 | 0.42 | 0 | да
4967 | 04-01-0607/011 | 2-я Пугачёвская ул., д.4, корп.2, стр.1 | ЦТП | Отдельно стоящий | ТЭЦ №23 | Восточный | район Преображенское | 1966-01-01 | ПАО «МОЭК» | 2-я Пугачёвская ул., д.4, корп.2 | 0.18 | 0.396 | 0.36 | 0 | да
4968 | 04-01-0607/011 | 2-я Пугачёвская ул., д.4, корп.2, стр.1 | ЦТП | Отдельно стоящий | ТЭЦ №23 | Восточный | район Преображенское | 1966-01-01 | ПАО «МОЭК» | 2-я Пугачёвская ул., д.6 | 0.02 | 0.07 | 0.078 | 0.072 | да
4969 | 04-02-0422/100 | Измайловское шоссе, д.57 | ИТП | Подвальное | ТЭЦ №11 | Восточный | район Соколиная Гора | 1957-01-01 | ПАО «МОЭК» | Измайловское шоссе, д.57 | 0.25 | 0.5721 | 0.67 | 0 | да
4970 | 04-02-0409/122 | Кирпичная ул., д.14, стр.2 | ЦТП | Отдельно стоящий | ТЭЦ №11 | Восточный | район Соколиная Гора | 1974-01-01 | ПАО «МОЭК» | Вольная ул., д.5Б | 0.23718 | 0.83012 | 0.087 | 0.106 | да
4971 | 04-02-0409/122 | Кирпичная ул., д.14, стр.2 | ЦТП | Отдельно стоящий | ТЭЦ №11 | Восточный | район Соколиная Гора | 1974-01-01 | ПАО «МОЭК» | Кирпичная ул., д.18 | 0.172 | 0.602 | 0.52 | 0.07 | да
4972 | 04-02-0409/122 | Кирпичная ул., д.14, стр.2 | ЦТП | Отдельно стоящий | ТЭЦ №11 | Восточный | район Соколиная Гора | 1974-01-01 | ПАО «МОЭК» | Кирпичная ул., д.14 | 0.1 | 0.22377 | 0.27 | 0 | да
4973 | 04-06-0601/110 | Щёлковское шоссе, д.82, корп.1, стр.1 | ЦТП | Отдельно стоящий | ТЭЦ №23 | Восточный | район Северное Измайлово | 2004-01-01 | ПАО «МОЭК» | 15-я Парковая ул., д.51 | 0.25398 | 0.88892 | 0.1935 | 0.1422 | да
4974 | 04-06-0601/110 | Щёлковское шоссе, д.82, корп.1, стр.1 | ЦТП | Отдельно стоящий | ТЭЦ №23 | Восточный | район Северное Измайлово | 2004-01-01 | ПАО «МОЭК» | 15-я Парковая ул., д.49 | 0.4773 | 1.0501 | 1.4397 | 0 | да
4975 | 04-06-0601/110 | Щёлковское шоссе, д.82, корп.1, стр.1 | ЦТП | Отдельно стоящий | ТЭЦ №23 | Восточный | район Северное Измайлово | 2004-01-01 | ПАО «МОЭК» | Щёлковское шоссе, д.82, корп.1 | 0.5033 | 1.1234 | 1.5743 | 0 | да
4976 | 04-02-0608/018 | ул. Олений Вал, д.22, корп.1 | ЦТП | Подвальное | ТЭЦ №23 | Восточный | район Сокольники | 1959-01-01 | ПАО «МОЭК» | ул. Олений Вал, д.22 | 0 | 0 | 0.09 | 0 | да
4977 | 04-02-0608/018 | ул. Олений Вал, д.22, корп.1 | ЦТП | Подвальное | ТЭЦ №23 | Восточный | район Сокольники | 1959-01-01 | ПАО «МОЭК» | ул. Олений Вал, д.22, корп.1 | 0.895 | 3.1325 | 1.2785 | 1.1645 | да
4978 | 04-02-0608/018 | ул. Олений Вал, д.22, корп.1 | ЦТП | Подвальное | ТЭЦ №23 | Восточный | район Сокольники | 1959-01-01 | ПАО «МОЭК» | ул. Олений Вал, д.22, корп.2 | 0 | 0 | 0 | 0 | да
4979 | 04-05-0604/206 | Верхняя Первомайская ул., д.57 | ИТП | Подвальное | ТЭЦ №23 | Восточный | район Измайлово | 2009-10-01 | ПАО «МОЭК» | Верхняя Первомайская ул., д.57 | 0.19171 | 0.671 | 0.48176 | 1.253 | нет
4980 | 04-04-0212/002 | Снайперская ул., д.14, стр.1 | ЦТП | Отдельно стоящий | ТЭЦ №22 | Восточный | район Вешняки | 1970-01-01 | ПАО «МОЭК» | ул. Красный Казанец, д.5 | 0.33 | 0.726 | 0.56 | 0 | да
4981 | 04-04-0212/002 | Снайперская ул., д.14, стр.1 | ЦТП | Отдельно стоящий | ТЭЦ №22 | Восточный | район Вешняки | 1970-01-01 | ПАО «МОЭК» | Снайперская ул., д.8 | 0.038 | 0.133 | 0.087 | 0 | да
4982 | 04-04-0212/002 | Снайперская ул., д.14, стр.1 | ЦТП | Отдельно стоящий | ТЭЦ №22 | Восточный | район Вешняки | 1970-01-01 | ПАО «МОЭК» | Снайперская ул., д.10, корп.1 | 0.25 | 0.55 | 0.71 | 0 | да
4983 | 04-04-0212/002 | Снайперская ул., д.14, стр.1 | ЦТП | Отдельно стоящий | ТЭЦ №22 | Восточный | район Вешняки | 1970-01-01 | ПАО «МОЭК» | Снайперская ул., д.14/9 | 0.25 | 0.55 | 0.75 | 0 | да
4984 | 04-04-0212/002 | Снайперская ул., д.14, стр.1 | ЦТП | Отдельно стоящий | ТЭЦ №22 | Восточный | район Вешняки | 1970-01-01 | ПАО «МОЭК» | Снайперская ул., д.12 | 0.34 | 0.748 | 0.97 | 0 | да
4985 | 04-04-0212/002 | Снайперская ул., д.14, стр.1 | ЦТП | Отдельно стоящий | ТЭЦ №22 | Восточный | район Вешняки | 1970-01-01 | ПАО «МОЭК» | Снайперская ул., д.10, корп.2 | 0.15 | 0.33 | 0.43 | 0 | да
4986 | 04-04-0212/002 | Снайперская ул., д.14, стр.1 | ЦТП | Отдельно стоящий | ТЭЦ №22 | Восточный | район Вешняки | 1970-01-01 | ПАО «МОЭК» | Снайперская ул., д.8Б | 0.01 | 0.035 | 0.026 | 0 | да
4987 | 04-04-0212/002 | Снайперская ул., д.14, стр.1 | ЦТП | Отдельно стоящий | ТЭЦ №22 | Восточный | район Вешняки | 1970-01-01 | ПАО «МОЭК» | ул. Красный Казанец, д.7А | 0.046 | 0.161 | 0.14 | 0.035 | да
4988 | 04-04-0212/002 | Снайперская ул., д.14, стр.1 | ЦТП | Отдельно стоящий | ТЭЦ №22 | Восточный | район Вешняки | 1970-01-01 | ПАО «МОЭК» | ул. Красный Казанец, д.7 | 0.18 | 0.396 | 0.49 | 0 | да
4989 | 04-04-0212/002 | Снайперская ул., д.14, стр.1 | ЦТП | Отдельно стоящий | ТЭЦ №22 | Восточный | район Вешняки | 1970-01-01 | ПАО «МОЭК» | Снайперская ул., д.8А | 0.012 | 0.042 | 0.045 | 0 | да
4990 | 04-02-0609/047 | Фортунатовская ул., д.17, стр.2 | ИТП | Отдельно стоящий | ТЭЦ №23 | Восточный | район Соколиная Гора | 1973-01-01 | ПАО «МОЭК» | Фортунатовская ул., д.17 | 0.24 | 0.528 | 0.52 | 0 | да
4991 | 04-04-0223/042 | Сапёрный пр., д.11, стр.2 | ЦТП | Отдельно стоящий | ТЭЦ №22 | Восточный | район Новогиреево | 1983-01-01 | ПАО «МОЭК» | Сапёрный пр., д.13 | 0.28 | 0.6251 | 0.73 | 0 | да
4992 | 04-04-0223/042 | Сапёрный пр., д.11, стр.2 | ЦТП | Отдельно стоящий | ТЭЦ №22 | Восточный | район Новогиреево | 1983-01-01 | ПАО «МОЭК» | Сапёрный пр., д.15 | 0.38 | 0.836 | 0.72 | 0 | да
4993 | 04-04-0223/042 | Сапёрный пр., д.11, стр.2 | ЦТП | Отдельно стоящий | ТЭЦ №22 | Восточный | район Новогиреево | 1983-01-01 | ПАО «МОЭК» | Сапёрный пр., д.11 | 0.188 | 0.41796 | 0.427 | 0 | да
4994 | 04-04-0223/042 | Сапёрный пр., д.11, стр.2 | ЦТП | Отдельно стоящий | ТЭЦ №22 | Восточный | район Новогиреево | 1983-01-01 | ПАО «МОЭК» | Напольный пр., д.10 | 0.41 | 0.902 | 1.05 | 0 | да
4995 | 04-02-0422/078 | Зверинецкая ул., д.6 | ИТП | Подвальное | ТЭЦ №11 | Восточный | район Соколиная Гора | 1963-01-01 | ПАО «МОЭК» | Зверинецкая ул., д.6 | 0.07 | 0.1657 | 0.23 | 0 | да
4996 | 04-05-0602/026 | Первомайская ул., д.25/26 | ИТП | Подвальное | ТЭЦ №23 | Восточный | район Измайлово | 1968-01-01 | ПАО «МОЭК» | Первомайская ул., д.25/26 | 0.0682 | 0.15969 | 0.2606 | 0.02997 | да
4997 | 04-06-0615/032 | Уральская ул., д.12/21, стр.2 | ЦТП | Отдельно стоящий | ТЭЦ №23 | Восточный | район Гольяново | 1995-01-01 | ПАО «МОЭК» | Байкальская ул., д.23 | 0.222 | 0.504 | 0.712 | 0.14 | да
4998 | 04-06-0615/032 | Уральская ул., д.12/21, стр.2 | ЦТП | Отдельно стоящий | ТЭЦ №23 | Восточный | район Гольяново | 1995-01-01 | ПАО «МОЭК» | Уральская ул., д.12/21 | 0.2614 | 0.58444 | 0.591 | 0 | да
4999 | 04-06-0615/032 | Уральская ул., д.12/21, стр.2 | ЦТП | Отдельно стоящий | ТЭЦ №23 | Восточный | район Гольяново | 1995-01-01 | ПАО «МОЭК» | Алтайская ул., д.2 | 0.345 | 0.759 | 0.766 | 0 | да
5000 | 04-06-0615/032 | Уральская ул., д.12/21, стр.2 | ЦТП | Отдельно стоящий | ТЭЦ №23 | Восточный | район Гольяново | 1995-01-01 | ПАО «МОЭК» | Алтайская ул., д.2А | 0.05 | 0.175 | 0.193 | 0.07 | да
5001 | 04-02-0608/027 | Большая Остроумовская ул., д.12, корп.1 | ИТП | Подвальное | ТЭЦ №23 | Восточный | район Сокольники | 1937-01-01 | ПАО «МОЭК» | Большая Остроумовская ул., д.12, корп.1 | 0.02 | 0.07 | 0.3 | 0 | да
5002 | 04-10-026 | Святоозерская ул., д.18, стр.1 | ЦТП | Отдельно стоящий | РТС Перово | Восточный | район Косино-Ухтомский | 2006-03-27 | ПАО «МОЭК» | Святоозерская ул., д.18 | 0.35486 | 0.79764 | 1.3498 | 0 | нет
5003 | 04-10-026 | Святоозерская ул., д.18, стр.1 | ЦТП | Отдельно стоящий | РТС Перово | Восточный | район Косино-Ухтомский | 2006-03-27 | ПАО «МОЭК» | ул. Татьяны Макаровой, д.8 | 0.40753 | 0.91226 | 1.368 | 0 | нет
5004 | 04-10-026 | Святоозерская ул., д.18, стр.1 | ЦТП | Отдельно стоящий | РТС Перово | Восточный | район Косино-Ухтомский | 2006-03-27 | ПАО «МОЭК» | Святоозерская ул., д.20 | 0.0984 | 0.3444 | 0.109 | 0.106 | нет
5005 | 04-10-026 | Святоозерская ул., д.18, стр.1 | ЦТП | Отдельно стоящий | РТС Перово | Восточный | район Косино-Ухтомский | 2006-03-27 | ПАО «МОЭК» | Святоозерская ул., д.16 | 0.31074 | 0.72594 | 0.99122 | 0 | нет
5006 | 04-01-0610/028 | Краснобогатырская ул., д.21, стр.1 | ЦТП | Отдельно стоящий | ТЭЦ №23 | Восточный | район Богородское | 1974-01-01 | ПАО «МОЭК» | Краснобогатырская ул., д.21А | 0.08 | 0.28 | 0.32 | 1.11 | да
5007 | 04-01-0610/028 | Краснобогатырская ул., д.21, стр.1 | ЦТП | Отдельно стоящий | ТЭЦ №23 | Восточный | район Богородское | 1974-01-01 | ПАО «МОЭК» | Краснобогатырская ул., д.21 | 0.62 | 1.3646 | 1.28 | 0 | да
5008 | 04-01-0610/028 | Краснобогатырская ул., д.21, стр.1 | ЦТП | Отдельно стоящий | ТЭЦ №23 | Восточный | район Богородское | 1974-01-01 | ПАО «МОЭК» | Краснобогатырская ул., д.19, корп.2 | 0.15 | 0.33023 | 0.34 | 0 | да
5009 | 04-01-0610/028 | Краснобогатырская ул., д.21, стр.1 | ЦТП | Отдельно стоящий | ТЭЦ №23 | Восточный | район Богородское | 1974-01-01 | ПАО «МОЭК» | Краснобогатырская ул., д.19, корп.3 | 0.23 | 0.506 | 0.61 | 0 | да
5010 | 04-01-0610/028 | Краснобогатырская ул., д.21, стр.1 | ЦТП | Отдельно стоящий | ТЭЦ №23 | Восточный | район Богородское | 1974-01-01 | ПАО «МОЭК» | Краснобогатырская ул., д.19, корп.1 | 0.19 | 0.47 | 0.51 | 0 | да
5011 | 04-01-0610/028 | Краснобогатырская ул., д.21, стр.1 | ЦТП | Отдельно стоящий | ТЭЦ №23 | Восточный | район Богородское | 1974-01-01 | ПАО «МОЭК» | Краснобогатырская ул., д.19А | 0.017143 | 0.06 | 0.04 | 0 | да
5012 | 04-03-0209/034 | 2-я Владимирская ул., д.6, корп.2 | ЦТП | Подвальное | ТЭЦ №22 | Восточный | район Перово | 1967-01-01 | ПАО «МОЭК» | 2-я Владимирская ул., д.6, корп.2 | 0.079 | 0.17416 | 0.3 | 0 | нет
5013 | 04-03-0209/034 | 2-я Владимирская ул., д.6, корп.2 | ЦТП | Подвальное | ТЭЦ №22 | Восточный | район Перово | 1967-01-01 | ПАО «МОЭК» | 2-я Владимирская ул., д.8, корп.1 | 0.079 | 0.1757 | 0.3 | 0 | нет
5014 | 04-06-0601/035 | Сахалинская ул., д.5, корп.1, стр.1 | ЦТП | Отдельно стоящий | ТЭЦ №23 | Восточный | район Гольяново | 1970-01-01 | ПАО «МОЭК» | Сахалинская ул., д.7, корп.2 | 0.25 | 0.55 | 0.53 | 0 | да
5015 | 04-06-0601/035 | Сахалинская ул., д.5, корп.1, стр.1 | ЦТП | Отдельно стоящий | ТЭЦ №23 | Восточный | район Гольяново | 1970-01-01 | ПАО «МОЭК» | Сахалинская ул., д.11 | 0.25 | 0.55 | 0.51 | 0 | да
5016 | 04-06-0601/035 | Сахалинская ул., д.5, корп.1, стр.1 | ЦТП | Отдельно стоящий | ТЭЦ №23 | Восточный | район Гольяново | 1970-01-01 | ПАО «МОЭК» | Уссурийская ул., д.5, корп.1 | 0.48 | 1.0563 | 1.49 | 0 | да
5017 | 04-06-0601/035 | Сахалинская ул., д.5, корп.1, стр.1 | ЦТП | Отдельно стоящий | ТЭЦ №23 | Восточный | район Гольяново | 1970-01-01 | ПАО «МОЭК» | Сахалинская ул., д.5, корп.1 | 0.25 | 0.55 | 0.51 | 0 | да
5018 | 04-06-0601/035 | Сахалинская ул., д.5, корп.1, стр.1 | ЦТП | Отдельно стоящий | ТЭЦ №23 | Восточный | район Гольяново | 1970-01-01 | ПАО «МОЭК» | Сахалинская ул., д.5, корп.2 | 0.25 | 0.55032 | 0.54 | 0 | да
5019 | 04-06-0601/035 | Сахалинская ул., д.5, корп.1, стр.1 | ЦТП | Отдельно стоящий | ТЭЦ №23 | Восточный | район Гольяново | 1970-01-01 | ПАО «МОЭК» | Камчатская ул., д.6 | 0.05 | 0.175 | 0.18 | 0.67 | да
5020 | 04-06-0601/035 | Сахалинская ул., д.5, корп.1, стр.1 | ЦТП | Отдельно стоящий | ТЭЦ №23 | Восточный | район Гольяново | 1970-01-01 | ПАО «МОЭК» | Сахалинская ул., д.7, корп.1 | 0.25 | 0.55 | 0.51 | 0 | да
5021 | 04-02-0409/088 | 5-я ул. Соколиной Горы, д.25, стр.5 | ЦТП | Отдельно стоящий | ТЭЦ №11 | Восточный | район Соколиная Гора | 1975-01-01 | ПАО «МОЭК» | ул. Бориса Жигулёнкова, д.27 | 0.22899 | 0.52587 | 0.3439 | 0.21081 | да
5022 | 04-02-0409/088 | 5-я ул. Соколиной Горы, д.25, стр.5 | ЦТП | Отдельно стоящий | ТЭЦ №11 | Восточный | район Соколиная Гора | 1975-01-01 | ПАО «МОЭК» | 5-я ул. Соколиной Горы, д.25, корп.5 | 0.172 | 0.3784 | 0.3068 | 0 | да
5023 | 04-02-0409/088 | 5-я ул. Соколиной Горы, д.25, стр.5 | ЦТП | Отдельно стоящий | ТЭЦ №11 | Восточный | район Соколиная Гора | 1975-01-01 | ПАО «МОЭК» | 8-я ул. Соколиной Горы, д.20, корп.1 | 0.266 | 0.61484 | 0.5064 | 0.0569 | да
5024 | 04-02-0409/088 | 5-я ул. Соколиной Горы, д.25, стр.5 | ЦТП | Отдельно стоящий | ТЭЦ №11 | Восточный | район Соколиная Гора | 1975-01-01 | ПАО «МОЭК» | 5-я ул. Соколиной Горы, д.25, корп.4 | 0.1712 | 0.4042 | 0.6047 | 0 | да
5025 | 04-02-0409/088 | 5-я ул. Соколиной Горы, д.25, стр.5 | ЦТП | Отдельно стоящий | ТЭЦ №11 | Восточный | район Соколиная Гора | 1975-01-01 | ПАО «МОЭК» | 5-я ул. Соколиной Горы, д.25, корп.3 | 0.0588 | 0.1408 | 0.2253 | 0 | да
5026 | 04-05-0602/025 | 1-я Прядильная ул., д.9 | ИТП | Подвальное | ТЭЦ №23 | Восточный | район Измайлово | 1964-01-01 | ПАО «МОЭК» | 1-я Прядильная ул., д.9 | 0 | 0 | 0.34 | 0 | нет
5027 | 04-01-0607/069 | Ивантеевская ул., д.9 | ИТП | Подвальное | ТЭЦ №23 | Восточный | район Богородское | 2004-01-01 | ПАО «МОЭК» | Ивантеевская ул., д.9 | 0.151 | 0.3439 | 0.49 | 0.173 | да
5028 | 04-04-0224/011 | Фрязевская ул., д.11, корп.4, стр.3 | ЦТП | Отдельно стоящий | ТЭЦ №22 | Восточный | район Новогиреево | 1969-01-01 | ПАО «МОЭК» | Фрязевская ул., д.6 | 0.02 | 0.07 | 0.09 | 0 | да
5029 | 04-04-0224/011 | Фрязевская ул., д.11, корп.4, стр.3 | ЦТП | Отдельно стоящий | ТЭЦ №22 | Восточный | район Новогиреево | 1969-01-01 | ПАО «МОЭК» | Фрязевская ул., д.15, корп.3 | 0.12 | 0.264 | 0.29 | 0 | да
5030 | 04-04-0224/011 | Фрязевская ул., д.11, корп.4, стр.3 | ЦТП | Отдельно стоящий | ТЭЦ №22 | Восточный | район Новогиреево | 1969-01-01 | ПАО «МОЭК» | Фрязевская ул., д.15, корп.4 | 0.12 | 0.264 | 0.29 | 0 | да
5031 | 04-04-0224/011 | Фрязевская ул., д.11, корп.4, стр.3 | ЦТП | Отдельно стоящий | ТЭЦ №22 | Восточный | район Новогиреево | 1969-01-01 | ПАО «МОЭК» | Фрязевская ул., д.11, корп.3 | 0.13 | 0.286 | 0.26 | 0 | да
5032 | 04-04-0224/011 | Фрязевская ул., д.11, корп.4, стр.3 | ЦТП | Отдельно стоящий | ТЭЦ №22 | Восточный | район Новогиреево | 1969-01-01 | ПАО «МОЭК» | Фрязевская ул., д.15, корп.1 | 0.12 | 0.264 | 0.29 | 0 | да
5033 | 04-04-0224/011 | Фрязевская ул., д.11, корп.4, стр.3 | ЦТП | Отдельно стоящий | ТЭЦ №22 | Восточный | район Новогиреево | 1969-01-01 | ПАО «МОЭК» | Фрязевская ул., д.11, корп.4 | 0.1 | 0.22 | 0.26 | 0 | да
5034 | 04-04-0224/011 | Фрязевская ул., д.11, корп.4, стр.3 | ЦТП | Отдельно стоящий | ТЭЦ №22 | Восточный | район Новогиреево | 1969-01-01 | ПАО «МОЭК» | Фрязевская ул., д.7 | 0.08 | 0.28 | 0.8 | 0.11 | да
5035 | 04-04-0224/011 | Фрязевская ул., д.11, корп.4, стр.3 | ЦТП | Отдельно стоящий | ТЭЦ №22 | Восточный | район Новогиреево | 1969-01-01 | ПАО «МОЭК» | Фрязевская ул., д.11А | 0.06 | 0.21 | 0.16 | 0 | да
5036 | 04-04-0224/011 | Фрязевская ул., д.11, корп.4, стр.3 | ЦТП | Отдельно стоящий | ТЭЦ №22 | Восточный | район Новогиреево | 1969-01-01 | ПАО «МОЭК» | Зелёный просп., д.76 | 0.11 | 0.24486 | 0.26 | 0 | да
5037 | 04-04-0224/011 | Фрязевская ул., д.11, корп.4, стр.3 | ЦТП | Отдельно стоящий | ТЭЦ №22 | Восточный | район Новогиреево | 1969-01-01 | ПАО «МОЭК» | Фрязевская ул., д.9, корп.3 | 0.13 | 0.286 | 0.26 | 0 | да
5038 | 04-04-0224/011 | Фрязевская ул., д.11, корп.4, стр.3 | ЦТП | Отдельно стоящий | ТЭЦ №22 | Восточный | район Новогиреево | 1969-01-01 | ПАО «МОЭК» | Фрязевская ул., д.13 | 0.32 | 0.71402 | 0.77 | 0 | да
5039 | 04-04-0224/011 | Фрязевская ул., д.11, корп.4, стр.3 | ЦТП | Отдельно стоящий | ТЭЦ №22 | Восточный | район Новогиреево | 1969-01-01 | ПАО «МОЭК» | Фрязевская ул., д.15, корп.2 | 0.12 | 0.264 | 0.29 | 0 | да
5040 | 04-04-0224/011 | Фрязевская ул., д.11, корп.4, стр.3 | ЦТП | Отдельно стоящий | ТЭЦ №22 | Восточный | район Новогиреево | 1969-01-01 | ПАО «МОЭК» | Фрязевская ул., д.9, корп.1 | 0.1 | 0.23612 | 0.27 | 0.11 | да
5041 | 04-04-0224/011 | Фрязевская ул., д.11, корп.4, стр.3 | ЦТП | Отдельно стоящий | ТЭЦ №22 | Восточный | район Новогиреево | 1969-01-01 | ПАО «МОЭК» | Фрязевская ул., д.11, корп.5 | 0.1 | 0.22 | 0.26 | 0 | да
5042 | 04-04-0224/011 | Фрязевская ул., д.11, корп.4, стр.3 | ЦТП | Отдельно стоящий | ТЭЦ №22 | Восточный | район Новогиреево | 1969-01-01 | ПАО «МОЭК» | Фрязевская ул., д.11, корп.1 | 0.1 | 0.233 | 0.27 | 0.27 | да
5043 | 04-04-0224/011 | Фрязевская ул., д.11, корп.4, стр.3 | ЦТП | Отдельно стоящий | ТЭЦ №22 | Восточный | район Новогиреево | 1969-01-01 | ПАО «МОЭК» | Фрязевская ул., д.11, корп.2 | 0.13 | 0.286 | 0.26 | 0 | да
5044 | 04-04-0224/011 | Фрязевская ул., д.11, корп.4, стр.3 | ЦТП | Отдельно стоящий | ТЭЦ №22 | Восточный | район Новогиреево | 1969-01-01 | ПАО «МОЭК» | Фрязевская ул., д.15, корп.6 | 0.12 | 0.264 | 0.21 | 0.08 | да
5045 | 04-04-0224/011 | Фрязевская ул., д.11, корп.4, стр.3 | ЦТП | Отдельно стоящий | ТЭЦ №22 | Восточный | район Новогиреево | 1969-01-01 | ПАО «МОЭК» | Союзный просп., д.24 | 0.41 | 0.90213 | 0.97 | 0 | да
5046 | 04-04-0224/011 | Фрязевская ул., д.11, корп.4, стр.3 | ЦТП | Отдельно стоящий | ТЭЦ №22 | Восточный | район Новогиреево | 1969-01-01 | ПАО «МОЭК» | Фрязевская ул., д.15, корп.5 | 0.12 | 0.264 | 0.29 | 0 | да
5047 | 04-04-0224/011 | Фрязевская ул., д.11, корп.4, стр.3 | ЦТП | Отдельно стоящий | ТЭЦ №22 | Восточный | район Новогиреево | 1969-01-01 | ПАО «МОЭК» | Фрязевская ул., д.9, корп.2 | 0.13 | 0.286 | 0.26 | 0 | да
5048 | 04-06-0603/042 | 9-я Парковая ул., д.55, стр.1 | ЦТП | Отдельно стоящий | ТЭЦ №23 | Восточный | район Северное Измайлово | 1976-01-01 | ПАО «МОЭК» | 9-я Парковая ул., д.57, корп.3А | 0.078 | 0.17532 | 0.164 | 0 | да
5049 | 04-06-0603/042 | 9-я Парковая ул., д.55, стр.1 | ЦТП | Отдельно стоящий | ТЭЦ №23 | Восточный | район Северное Измайлово | 1976-01-01 | ПАО «МОЭК» | 9-я Парковая ул., д.57, корп.2 | 0.104 | 0.2288 | 0.226 | 0 | да
5050 | 04-06-0603/042 | 9-я Парковая ул., д.55, стр.1 | ЦТП | Отдельно стоящий | ТЭЦ №23 | Восточный | район Северное Измайлово | 1976-01-01 | ПАО «МОЭК» | Щёлковское шоссе, д.48 | 0.012 | 0.042 | 0.042 | 0.03 | да
5051 | 04-06-0603/042 | 9-я Парковая ул., д.55, стр.1 | ЦТП | Отдельно стоящий | ТЭЦ №23 | Восточный | район Северное Измайлово | 1976-01-01 | ПАО «МОЭК» | 9-я Парковая ул., д.55 | 0.1254 | 0.28368 | 0.27 | 0 | да
5052 | 04-06-0603/042 | 9-я Парковая ул., д.55, стр.1 | ЦТП | Отдельно стоящий | ТЭЦ №23 | Восточный | район Северное Измайлово | 1976-01-01 | ПАО «МОЭК» | 9-я Парковая ул., д.61, корп.3 | 0.104 | 0.2288 | 0.226 | 0 | да
5053 | 04-06-0603/042 | 9-я Парковая ул., д.55, стр.1 | ЦТП | Отдельно стоящий | ТЭЦ №23 | Восточный | район Северное Измайлово | 1976-01-01 | ПАО «МОЭК» | ул. Константина Федина, д.7 | 0.104 | 0.22887 | 0.226 | 0 | да
5054 | 04-06-0603/042 | 9-я Парковая ул., д.55, стр.1 | ЦТП | Отдельно стоящий | ТЭЦ №23 | Восточный | район Северное Измайлово | 1976-01-01 | ПАО «МОЭК» | Щёлковское шоссе, д.48, стр.3 | 0 | 0 | 0 | 0 | да
5055 | 04-06-0603/042 | 9-я Парковая ул., д.55, стр.1 | ЦТП | Отдельно стоящий | ТЭЦ №23 | Восточный | район Северное Измайлово | 1976-01-01 | ПАО «МОЭК» | 9-я Парковая ул., д.61, корп.2 | 0.104 | 0.22902 | 0.226 | 0 | да
5056 | 04-06-0603/042 | 9-я Парковая ул., д.55, стр.1 | ЦТП | Отдельно стоящий | ТЭЦ №23 | Восточный | район Северное Измайлово | 1976-01-01 | ПАО «МОЭК» | Щёлковское шоссе, д.52, корп.2 | 0.078 | 0.1716 | 0.165 | 0 | да
5057 | 04-06-0603/042 | 9-я Парковая ул., д.55, стр.1 | ЦТП | Отдельно стоящий | ТЭЦ №23 | Восточный | район Северное Измайлово | 1976-01-01 | ПАО «МОЭК» | Щёлковское шоссе, д.52 | 0.02 | 0.07 | 0.24 | 0 | да
5058 | 04-06-0603/042 | 9-я Парковая ул., д.55, стр.1 | ЦТП | Отдельно стоящий | ТЭЦ №23 | Восточный | район Северное Измайлово | 1976-01-01 | ПАО «МОЭК» | 9-я Парковая ул., д.61, корп.4 | 0.104 | 0.2288 | 0.226 | 0 | да
5059 | 04-06-0603/042 | 9-я Парковая ул., д.55, стр.1 | ЦТП | Отдельно стоящий | ТЭЦ №23 | Восточный | район Северное Измайлово | 1976-01-01 | ПАО «МОЭК» | Щёлковское шоссе, д.54/63 | 0.079152 | 0.17758 | 0.192 | 0 | да
5060 | 04-06-0603/042 | 9-я Парковая ул., д.55, стр.1 | ЦТП | Отдельно стоящий | ТЭЦ №23 | Восточный | район Северное Измайлово | 1976-01-01 | ПАО «МОЭК» | 9-я Парковая ул., д.61, корп.1 | 0.104 | 0.23118 | 0.226 | 0 | да
5061 | 04-06-0603/042 | 9-я Парковая ул., д.55, стр.1 | ЦТП | Отдельно стоящий | ТЭЦ №23 | Восточный | район Северное Измайлово | 1976-01-01 | ПАО «МОЭК» | ул. Константина Федина, д.9 | 0.104 | 0.2288 | 0.226 | 0 | да
5062 | 04-06-0603/042 | 9-я Парковая ул., д.55, стр.1 | ЦТП | Отдельно стоящий | ТЭЦ №23 | Восточный | район Северное Измайлово | 1976-01-01 | ПАО «МОЭК» | 9-я Парковая ул., д.57, корп.3 | 0.104 | 0.2288 | 0.226 | 0 | да
5063 | 04-06-0603/042 | 9-я Парковая ул., д.55, стр.1 | ЦТП | Отдельно стоящий | ТЭЦ №23 | Восточный | район Северное Измайлово | 1976-01-01 | ПАО «МОЭК» | 9-я Парковая ул., д.59, корп.3 | 0.01 | 0.035 | 0.0471 | 0 | да
5064 | 04-06-0603/042 | 9-я Парковая ул., д.55, стр.1 | ЦТП | Отдельно стоящий | ТЭЦ №23 | Восточный | район Северное Измайлово | 1976-01-01 | ПАО «МОЭК» | 9-я Парковая ул., д.57, корп.1 | 0.104 | 0.2288 | 0.226 | 0 | да
5065 | 04-06-0603/042 | 9-я Парковая ул., д.55, стр.1 | ЦТП | Отдельно стоящий | ТЭЦ №23 | Восточный | район Северное Измайлово | 1976-01-01 | ПАО «МОЭК» | Щёлковское шоссе, д.52А | 0.0291 | 0.10185 | 0.087 | 0.106 | да
5066 | 04-06-0603/042 | 9-я Парковая ул., д.55, стр.1 | ЦТП | Отдельно стоящий | ТЭЦ №23 | Восточный | район Северное Измайлово | 1976-01-01 | ПАО «МОЭК» | Щёлковское шоссе, д.50 | 0.078 | 0.1716 | 0.172 | 0 | да
5067 | 04-06-0603/042 | 9-я Парковая ул., д.55, стр.1 | ЦТП | Отдельно стоящий | ТЭЦ №23 | Восточный | район Северное Измайлово | 1976-01-01 | ПАО «МОЭК» | Щёлковское шоссе, д.48А | 0.0025 | 0.00875 | 0.061 | 0 | да
5068 | 04-06-0603/042 | 9-я Парковая ул., д.55, стр.1 | ЦТП | Отдельно стоящий | ТЭЦ №23 | Восточный | район Северное Измайлово | 1976-01-01 | ПАО «МОЭК» | Щёлковское шоссе, вл.54А, стр.1 | 0 | 0 | 0 | 0 | да
5069 | 04-06-0603/042 | 9-я Парковая ул., д.55, стр.1 | ЦТП | Отдельно стоящий | ТЭЦ №23 | Восточный | район Северное Измайлово | 1976-01-01 | ПАО «МОЭК» | 9-я Парковая ул., д.59, корп.2 | 0.006 | 0.021 | 0.11 | 0 | да
5070 | 04-06-0603/042 | 9-я Парковая ул., д.55, стр.1 | ЦТП | Отдельно стоящий | ТЭЦ №23 | Восточный | район Северное Измайлово | 1976-01-01 | ПАО «МОЭК» | 9-я Парковая ул., д.59, корп.1 | 0.008 | 0.028 | 0.134 | 0 | да
5071 | 04-07-0222/050 | шоссе Энтузиастов, д.98Б, стр.1 | ЦТП | Подвальное | ТЭЦ №22 | Восточный | район Ивановское | 1973-01-01 | ПАО «МОЭК» | шоссе Энтузиастов, д.98А | 0.03366 | 0.11781 | 0.09001 | 0.0433 | да
5072 | 04-07-0222/050 | шоссе Энтузиастов, д.98Б, стр.1 | ЦТП | Подвальное | ТЭЦ №22 | Восточный | район Ивановское | 1973-01-01 | ПАО «МОЭК» | шоссе Энтузиастов, д.98Г | 0.01 | 0.035 | 0.03 | 0.05 | да
5073 | 04-07-0222/050 | шоссе Энтузиастов, д.98Б, стр.1 | ЦТП | Подвальное | ТЭЦ №22 | Восточный | район Ивановское | 1973-01-01 | ПАО «МОЭК» | Саянская ул., д.9А | 0.02 | 0.07 | 0.02 | 0.15 | да
5074 | 04-07-0222/050 | шоссе Энтузиастов, д.98Б, стр.1 | ЦТП | Подвальное | ТЭЦ №22 | Восточный | район Ивановское | 1973-01-01 | ПАО «МОЭК» | шоссе Энтузиастов, д.98Б | 0.0405 | 0.14175 | 0.105 | 0.22 | да
5075 | 04-07-0222/050 | шоссе Энтузиастов, д.98Б, стр.1 | ЦТП | Подвальное | ТЭЦ №22 | Восточный | район Ивановское | 1973-01-01 | ПАО «МОЭК» | Саянская ул., д.9В | 0.04 | 0.14 | 0.09 | 0.27 | да
5076 | 04-07-0222/050 | шоссе Энтузиастов, д.98Б, стр.1 | ЦТП | Подвальное | ТЭЦ №22 | Восточный | район Ивановское | 1973-01-01 | ПАО «МОЭК» | Саянская ул., д.9Б | 0.02 | 0.07 | 0.03 | 0.47 | да
5077 | 04-07-0222/050 | шоссе Энтузиастов, д.98Б, стр.1 | ЦТП | Подвальное | ТЭЦ №22 | Восточный | район Ивановское | 1973-01-01 | ПАО «МОЭК» | Саянская ул., д.7Б | 0.0073 | 0.02555 | 0.024 | 0 | да
5078 | 04-05-0602/058 | 3-я Прядильная ул., д.15 | ИТП | Подвальное | ТЭЦ №23 | Восточный | район Измайлово | 1968-01-01 | ПАО «МОЭК» | 3-я Прядильная ул., д.15 | 0 | 0 | 0.23 | 0 | нет
5079 | 04-09-103 | Новокосинская ул., д.9, корп.1, стр.1 | ЦТП | Отдельно стоящий | РТС Перово | Восточный | район Новокосино | 1998-01-01 | ПАО «МОЭК» | Новокосинская ул., д.9, корп.2 | 0.26273 | 0.6235 | 0.56117 | 0.224 | да
5080 | 04-09-103 | Новокосинская ул., д.9, корп.1, стр.1 | ЦТП | Отдельно стоящий | РТС Перово | Восточный | район Новокосино | 1998-01-01 | ПАО «МОЭК» | Новокосинская ул., д.9, корп.1 | 0.40127 | 0.88718 | 1.1394 | 0 | да
5081 | 04-09-103 | Новокосинская ул., д.9, корп.1, стр.1 | ЦТП | Отдельно стоящий | РТС Перово | Восточный | район Новокосино | 1998-01-01 | ПАО «МОЭК» | Новокосинская ул., д.9А | 0.08 | 0.28 | 0.1452 | 0.08572 | да
5082 | 04-09-103 | Новокосинская ул., д.9, корп.1, стр.1 | ЦТП | Отдельно стоящий | РТС Перово | Восточный | район Новокосино | 1998-01-01 | ПАО «МОЭК» | ул. Николая Старостина, д.9 | 0.12827 | 0.28646 | 0.16308 | 0 | да
5083 | 04-09-103 | Новокосинская ул., д.9, корп.1, стр.1 | ЦТП | Отдельно стоящий | РТС Перово | Восточный | район Новокосино | 1998-01-01 | ПАО «МОЭК» | Новокосинская ул., д.7 | 0.15349 | 0.33984 | 0.54466 | 0 | да
5084 | 04-09-103 | Новокосинская ул., д.9, корп.1, стр.1 | ЦТП | Отдельно стоящий | РТС Перово | Восточный | район Новокосино | 1998-01-01 | ПАО «МОЭК» | Новокосинская ул., д.9, корп.3 | 0.12636 | 0.27879 | 0.38675 | 0 | да
5085 | 04-07-0222/059 | Свободный просп., д.1, корп.1, стр.2 | ЦТП | Отдельно стоящий | ТЭЦ №22 | Восточный | район Ивановское | 1981-01-01 | ПАО «МОЭК» | Свободный просп., д.1, корп.2 | 0.17 | 0.374 | 0.44 | 0 | да
5086 | 04-07-0222/059 | Свободный просп., д.1, корп.1, стр.2 | ЦТП | Отдельно стоящий | ТЭЦ №22 | Восточный | район Ивановское | 1981-01-01 | ПАО «МОЭК» | Свободный просп., д.1, корп.1 | 0.17 | 0.374 | 0.44 | 0 | да
5087 | 04-07-0222/059 | Свободный просп., д.1, корп.1, стр.2 | ЦТП | Отдельно стоящий | ТЭЦ №22 | Восточный | район Ивановское | 1981-01-01 | ПАО «МОЭК» | Свободный просп., д.1Б | 0.0321 | 0.11235 | 0.09 | 0.067 | да
5088 | 04-02-0422/036 | Измайловское шоссе, д.15 | ИТП | Подвальное | ТЭЦ №11 | Восточный | район Соколиная Гора | 1962-01-01 | ПАО «МОЭК» | Измайловское шоссе, д.15 | 0.1 | 0.246 | 0.38 | 0 | да
5089 | 04-07-0615/016 | Магнитогорская ул., д.27, стр.2 | ЦТП | Отдельно стоящий | ТЭЦ №23 | Восточный | район Ивановское | 1977-01-01 | ПАО «МОЭК» | Магнитогорская ул., д.27 | 0.2899 | 0.63778 | 0.6347 | 0 | да
5090 | 04-07-0615/016 | Магнитогорская ул., д.27, стр.2 | ЦТП | Отдельно стоящий | ТЭЦ №23 | Восточный | район Ивановское | 1977-01-01 | ПАО «МОЭК» | Магнитогорская ул., д.25 | 0.26 | 0.572 | 0.48 | 0 | да
5091 | 04-07-0615/016 | Магнитогорская ул., д.27, стр.2 | ЦТП | Отдельно стоящий | ТЭЦ №23 | Восточный | район Ивановское | 1977-01-01 | ПАО «МОЭК» | Магнитогорская ул., д.23 | 0.46 | 1.012 | 0.88 | 0 | да
5092 | 04-07-0615/016 | Магнитогорская ул., д.27, стр.2 | ЦТП | Отдельно стоящий | ТЭЦ №23 | Восточный | район Ивановское | 1977-01-01 | ПАО «МОЭК» | Челябинская ул., д.20 | 0.04 | 0.14 | 0.25 | 1.42 | да
5093 | 04-07-0615/016 | Магнитогорская ул., д.27, стр.2 | ЦТП | Отдельно стоящий | ТЭЦ №23 | Восточный | район Ивановское | 1977-01-01 | ПАО «МОЭК» | Челябинская ул., д.22, корп.2 | 0.1506 | 0.33132 | 0.281 | 0 | да
5094 | 04-07-0615/016 | Магнитогорская ул., д.27, стр.2 | ЦТП | Отдельно стоящий | ТЭЦ №23 | Восточный | район Ивановское | 1977-01-01 | ПАО «МОЭК» | Челябинская ул., д.22, корп.1 | 0.1494 | 0.32868 | 0.279 | 0 | да
5095 | 04-07-0615/016 | Магнитогорская ул., д.27, стр.2 | ЦТП | Отдельно стоящий | ТЭЦ №23 | Восточный | район Ивановское | 1977-01-01 | ПАО «МОЭК» | Челябинская ул., д.26 | 0.05 | 0.175 | 0.2 | 0.04 | да
5096 | 04-07-0615/016 | Магнитогорская ул., д.27, стр.2 | ЦТП | Отдельно стоящий | ТЭЦ №23 | Восточный | район Ивановское | 1977-01-01 | ПАО «МОЭК» | Магнитогорская ул., д.27, стр.2 | 0.0001 | 0.00035 | 0.0053 | 0 | да
5097 | 04-01-0607/091 | Большая Черкизовская ул., д.32А | ИТП | Подвальное | ТЭЦ №23 | Восточный | район Преображенское | 2012-09-06 | ПАО «МОЭК» | Большая Черкизовская ул., д.32А | 0.029 | 0.1015 | 0.087 | 0.106 | да
5098 | 04-05-0604/024-2 | 9-я Парковая ул., д.54, корп.2 | ИТП | Подвальное | ТЭЦ №23 | Восточный | район Измайлово | 1958-01-01 | ПАО «МОЭК» | 9-я Парковая ул., д.54, корп.2 | 0.11 | 0.242 | 0.23 | 0 | нет
5099 | 04-05-0604/024-2 | 9-я Парковая ул., д.54, корп.2 | ИТП | Подвальное | ТЭЦ №23 | Восточный | район Измайлово | 1958-01-01 | ПАО «МОЭК» | 9-я Парковая ул., д.54А | 0 | 0 | 0 | 0 | нет
5100 | 04-05-0604/010 | Нижняя Первомайская ул., д.7 | ИТП | Подвальное | ТЭЦ №23 | Восточный | район Измайлово | 2008-01-09 | ПАО «МОЭК» | Нижняя Первомайская ул., д.7 | 0.13008 | 0.29038 | 0.336 | 0.222 | нет
5101 | 04-06-0603/026 | 5-я Парковая ул., д.49 | ИТП | Подвальное | ТЭЦ №23 | Восточный | район Северное Измайлово | 1995-01-01 | ПАО «МОЭК» | 5-я Парковая ул., д.49 | 0.03 | 0.105 | 0.27 | 0 | нет
5102 | 04-01-0607/050 | ул. Преображенский Вал, д.19, стр.2 | ЦТП | Подвальное | ТЭЦ №23 | Восточный | район Преображенское | 2007-10-01 | ПАО «МОЭК» | ул. Преображенский Вал, д.19, стр.1 | 0 | 0 | 0 | 0 | да
5103 | 04-01-0607/050 | ул. Преображенский Вал, д.19, стр.2 | ЦТП | Подвальное | ТЭЦ №23 | Восточный | район Преображенское | 2007-10-01 | ПАО «МОЭК» | ул. Преображенский Вал, д.19, стр.4 | 0 | 0 | 0.019 | 0 | да
5104 | 04-01-0607/050 | ул. Преображенский Вал, д.19, стр.2 | ЦТП | Подвальное | ТЭЦ №23 | Восточный | район Преображенское | 2007-10-01 | ПАО «МОЭК» | ул. Преображенский Вал, д.19, стр.3 | 0.011 | 0.0385 | 0.152 | 0 | да
5105 | 04-01-0607/050 | ул. Преображенский Вал, д.19, стр.2 | ЦТП | Подвальное | ТЭЦ №23 | Восточный | район Преображенское | 2007-10-01 | ПАО «МОЭК» | ул. Преображенский Вал, д.19, стр.2 | 0.07 | 0.245 | 0.222 | 0 | да
5106 | 04-01-0610/029 | Краснобогатырская ул., д.27, стр.1 | ЦТП | Отдельно стоящий | ТЭЦ №23 | Восточный | район Богородское | 1972-01-01 | ПАО «МОЭК» | Краснобогатырская ул., д.23 | 0.198 | 0.446 | 0.437 | 0.14 | да
5107 | 04-01-0610/029 | Краснобогатырская ул., д.27, стр.1 | ЦТП | Отдельно стоящий | ТЭЦ №23 | Восточный | район Богородское | 1972-01-01 | ПАО «МОЭК» | Краснобогатырская ул., д.25 | 0.19 | 0.418 | 0.35 | 0 | да
5108 | 04-01-0610/029 | Краснобогатырская ул., д.27, стр.1 | ЦТП | Отдельно стоящий | ТЭЦ №23 | Восточный | район Богородское | 1972-01-01 | ПАО «МОЭК» | Краснобогатырская ул., д.25А | 0.06 | 0.21 | 0.25 | 0.04 | да
5109 | 04-01-0610/029 | Краснобогатырская ул., д.27, стр.1 | ЦТП | Отдельно стоящий | ТЭЦ №23 | Восточный | район Богородское | 1972-01-01 | ПАО «МОЭК» | Краснобогатырская ул., д.27 | 0.2025 | 0.46175 | 0.411 | 0 | да
5110 | 04-01-0610/029 | Краснобогатырская ул., д.27, стр.1 | ЦТП | Отдельно стоящий | ТЭЦ №23 | Восточный | район Богородское | 1972-01-01 | ПАО «МОЭК» | Краснобогатырская ул., д.29 | 0.2 | 0.453 | 0.4 | 0 | да
5111 | 04-07-0601/040 | 16-я Парковая ул., д.19, стр.4 | ЦТП | Отдельно стоящий | ТЭЦ №23 | Восточный | район Восточное Измайло | 1988-01-01 | ПАО «МОЭК» | 15-я Парковая ул., д.24, корп.2 | 0.25 | 0.55 | 0.54 | 0 | да
5112 | 04-07-0601/040 | 16-я Парковая ул., д.19, стр.4 | ЦТП | Отдельно стоящий | ТЭЦ №23 | Восточный | район Восточное Измайло | 1988-01-01 | ПАО «МОЭК» | 15-я Парковая ул., д.24А | 0.05 | 0.175 | 0.22 | 0.08 | да
5113 | 04-07-0601/040 | 16-я Парковая ул., д.19, стр.4 | ЦТП | Отдельно стоящий | ТЭЦ №23 | Восточный | район Восточное Измайло | 1988-01-01 | ПАО «МОЭК» | 16-я Парковая ул., д.19, корп.1 | 0.24 | 0.528 | 0.52 | 0 | да
5114 | 04-07-0601/040 | 16-я Парковая ул., д.19, стр.4 | ЦТП | Отдельно стоящий | ТЭЦ №23 | Восточный | район Восточное Измайло | 1988-01-01 | ПАО «МОЭК» | 16-я Парковая ул., д.19, корп.3 | 0.25 | 0.55 | 0.51 | 0 | да
5115 | 04-07-0601/040 | 16-я Парковая ул., д.19, стр.4 | ЦТП | Отдельно стоящий | ТЭЦ №23 | Восточный | район Восточное Измайло | 1988-01-01 | ПАО «МОЭК» | 16-я Парковая ул., д.19, корп.2 | 0.24 | 0.528 | 0.52 | 0 | да
5116 | 04-05-0604/143 | 5-я Парковая ул., д.33А | ЦТП | Подвальное | ТЭЦ №23 | Восточный | район Измайлово | 1956-01-01 | ПАО «МОЭК» | Верхняя Первомайская ул., д.6, корп.3 | 0.23 | 0.51913 | 0.569 | 0 | нет
5117 | 04-05-0604/143 | 5-я Парковая ул., д.33А | ЦТП | Подвальное | ТЭЦ №23 | Восточный | район Измайлово | 1956-01-01 | ПАО «МОЭК» | Измайловский бульв., д.9 | 0.1 | 0.2473 | 0.22 | 0 | нет
5118 | 04-05-0604/143 | 5-я Парковая ул., д.33А | ЦТП | Подвальное | ТЭЦ №23 | Восточный | район Измайлово | 1956-01-01 | ПАО «МОЭК» | 5-я Парковая ул., д.33 | 0.15 | 0.34412 | 0.38 | 0 | нет
5119 | 04-05-0604/143 | 5-я Парковая ул., д.33А | ЦТП | Подвальное | ТЭЦ №23 | Восточный | район Измайлово | 1956-01-01 | ПАО «МОЭК» | Измайловский бульв., д.11/31 | 0.26 | 0.585 | 0.611 | 0 | нет
5120 | 04-05-0604/143 | 5-я Парковая ул., д.33А | ЦТП | Подвальное | ТЭЦ №23 | Восточный | район Измайлово | 1956-01-01 | ПАО «МОЭК» | 5-я Парковая ул., д.33А | 0.03 | 0.105 | 0.25 | 0 | нет
5121 | 04-07-0223/025 | Федеративный просп., д.37А | ИТП | Подвальное | ТЭЦ №22 | Восточный | район Ивановское | 1955-01-01 | ПАО «МОЭК» | Федеративный просп., д.37А | 0.026 | 0.091 | 0.29 | 0 | нет
5122 | 04-07-0223/025 | Федеративный просп., д.37А | ИТП | Подвальное | ТЭЦ №22 | Восточный | район Ивановское | 1955-01-01 | ПАО «МОЭК» | Федеративный просп., д.37Б | 0.014 | 0.049 | 0.14 | 0 | нет
5123 | 04-05-0604/024-8 | Сиреневый бульв., д.32 | ИТП | Подвальное | ТЭЦ №23 | Восточный | район Измайлово | 1960-01-01 | ПАО «МОЭК» | Сиреневый бульв., д.32 | 0.14 | 0.3223 | 0.41 | 0 | да
5124 | 04-06-0604/177 | 15-я Парковая ул., д.40, корп.3, стр.1 | ЦТП | Отдельно стоящий | ТЭЦ №23 | Восточный | район Северное Измайлово | 1995-01-01 | ПАО «МОЭК» | 15-я Парковая ул., д.40, корп.5 | 0.124 | 0.278 | 0.39 | 0 | да
5125 | 04-06-0604/177 | 15-я Парковая ул., д.40, корп.3, стр.1 | ЦТП | Отдельно стоящий | ТЭЦ №23 | Восточный | район Северное Измайлово | 1995-01-01 | ПАО «МОЭК» | 15-я Парковая ул., д.40, корп.3 | 0.13 | 0.286 | 0.31 | 0 | да
5126 | 04-06-0604/177 | 15-я Парковая ул., д.40, корп.3, стр.1 | ЦТП | Отдельно стоящий | ТЭЦ №23 | Восточный | район Северное Измайлово | 1995-01-01 | ПАО «МОЭК» | 15-я Парковая ул., д.40Б | 0.006 | 0.021 | 0.06 | 0 | да
5127 | 04-06-0604/177 | 15-я Парковая ул., д.40, корп.3, стр.1 | ЦТП | Отдельно стоящий | ТЭЦ №23 | Восточный | район Северное Измайлово | 1995-01-01 | ПАО «МОЭК» | 15-я Парковая ул., д.40, корп.4 | 0.12 | 0.264 | 0.31 | 0 | да
5128 | 04-06-0604/177 | 15-я Парковая ул., д.40, корп.3, стр.1 | ЦТП | Отдельно стоящий | ТЭЦ №23 | Восточный | район Северное Измайлово | 1995-01-01 | ПАО «МОЭК» | 15-я Парковая ул., д.48, корп.2 | 0.16 | 0.352 | 0.34 | 0 | да
5129 | 04-01-0608/050 | Потешная ул., д.2 | ЦТП | Подвальное | ТЭЦ №23 | Восточный | район Преображенское | 1945-05-09 | ПАО «МОЭК» | Потешная ул., д.2 | 0.1614 | 0.35604 | 0.4886 | 0 | да
5130 | 04-01-0608/050 | Потешная ул., д.2 | ЦТП | Подвальное | ТЭЦ №23 | Восточный | район Преображенское | 1945-05-09 | ПАО «МОЭК» | ул. Атарбекова, д.4А | 0.17166 | 0.41971 | 0.51586 | 0 | да
5131 | 04-02-0422/080 | Щербаковская ул., д.35 | ИТП | Подвальное | ТЭЦ №11 | Восточный | район Соколиная Гора | 1960-11-01 | ПАО «МОЭК» | Щербаковская ул., д.35 | 0.37 | 0.86918 | 1.12 | 0.05 | нет
5132 | 04-10-093 | Лухмановская ул., д.20, стр.1 | ЦТП | Отдельно стоящий | РТС Перово | Восточный | район Косино-Ухтомский | 2007-01-26 | ПАО «МОЭК» | Лухмановская ул., д.20 | 0.32531 | 0.722 | 0.527 | 0 | нет
5133 | 04-10-093 | Лухмановская ул., д.20, стр.1 | ЦТП | Отдельно стоящий | РТС Перово | Восточный | район Косино-Ухтомский | 2007-01-26 | ПАО «МОЭК» | Лухмановская ул., д.18А | 0.45867 | 1.6053 | 0.1935 | 0.1422 | нет
5134 | 04-10-093 | Лухмановская ул., д.20, стр.1 | ЦТП | Отдельно стоящий | РТС Перово | Восточный | район Косино-Ухтомский | 2007-01-26 | ПАО «МОЭК» | Лухмановская ул., д.18 | 0.3254 | 0.72225 | 0.527 | 0 | нет
5135 | 04-07-0604/087 | 16-я Парковая ул., д.18, стр.1 | ЦТП | Отдельно стоящий | ТЭЦ №23 | Восточный | район Восточное Измайло | 1966-01-01 | ПАО «МОЭК» | Сиреневый бульв., д.68, стр.1 | 0.054 | 0.189 | 0.2 | 0.67 | да
5136 | 04-07-0604/087 | 16-я Парковая ул., д.18, стр.1 | ЦТП | Отдельно стоящий | ТЭЦ №23 | Восточный | район Восточное Измайло | 1966-01-01 | ПАО «МОЭК» | Сиреневый бульв., д.66 | 0.25 | 0.55 | 0.57 | 0 | да
5137 | 04-07-0604/087 | 16-я Парковая ул., д.18, стр.1 | ЦТП | Отдельно стоящий | ТЭЦ №23 | Восточный | район Восточное Измайло | 1966-01-01 | ПАО «МОЭК» | 16-я Парковая ул., д.14 | 0.24 | 0.528 | 0.52 | 0 | да
5138 | 04-07-0604/087 | 16-я Парковая ул., д.18, стр.1 | ЦТП | Отдельно стоящий | ТЭЦ №23 | Восточный | район Восточное Измайло | 1966-01-01 | ПАО «МОЭК» | 16-я Парковая ул., д.6 | 0.24 | 0.528 | 0.52 | 0 | да
5139 | 04-07-0604/087 | 16-я Парковая ул., д.18, стр.1 | ЦТП | Отдельно стоящий | ТЭЦ №23 | Восточный | район Восточное Измайло | 1966-01-01 | ПАО «МОЭК» | 16-я Парковая ул., д.10 | 0.24 | 0.528 | 0.52 | 0 | да
5140 | 04-07-0604/087 | 16-я Парковая ул., д.18, стр.1 | ЦТП | Отдельно стоящий | ТЭЦ №23 | Восточный | район Восточное Измайло | 1966-01-01 | ПАО «МОЭК» | 16-я Парковая ул., д.18 | 0.27 | 0.607 | 0.51 | 0 | да
5141 | 04-07-0604/087 | 16-я Парковая ул., д.18, стр.1 | ЦТП | Отдельно стоящий | ТЭЦ №23 | Восточный | район Восточное Измайло | 1966-01-01 | ПАО «МОЭК» | 16-я Парковая ул., д.8 | 0.053 | 0.1855 | 0.195 | 0 | да
5142 | 04-03-0417/041 | 3-й пр. Перова Поля, д.3 | ИТП | Подвальное | ТЭЦ №11 | Восточный | район Перово | 1974-01-01 | ПАО «МОЭК» | 3-й пр. Перова Поля, д.3, стр.1 | 0.03 | 0.105 | 0.23 | 0 | да
5143 | 04-02-0409/137 | 8-я ул. Соколиной Горы, д.20 | ИТП | Подвальное | ТЭЦ №11 | Восточный | район Соколиная Гора | 1959-01-01 | ПАО «МОЭК» | 8-я ул. Соколиной Горы, д.20 | 0.08 | 0.1786 | 0.2 | 0 | да
5144 | 04-05-0604/024-6 | 11-я Парковая ул., д.41, корп.2 | ИТП | Подвальное | ТЭЦ №23 | Восточный | район Измайлово | 1959-01-01 | ПАО «МОЭК» | 11-я Парковая ул., д.41, корп.2 | 0.11 | 0.242 | 0.225 | 0 | да
5145 | 04-05-0604/024-5 | 11-я Парковая ул., д.41, корп.1 | ИТП | Подвальное | ТЭЦ №23 | Восточный | район Измайлово | 1958-01-01 | ПАО «МОЭК» | 11-я Парковая ул., д.41, корп.1 | 0.11 | 0.24226 | 0.225 | 0 | да
5146 | 04-05-0604/024-5 | 11-я Парковая ул., д.41, корп.1 | ИТП | Подвальное | ТЭЦ №23 | Восточный | район Измайлово | 1958-01-01 | ПАО «МОЭК» | Сиреневый бульв., д.32А | 0.0583 | 0.20405 | 0.0559 | 0 | да
5147 | 04-04-0212/059 | ул. Юности, д.2, стр.19 | ЦТП | Отдельно стоящий | ТЭЦ №22 | Восточный | район Вешняки | 1980-01-01 | ПАО «МОЭК» | ул. Юности, д.2, стр.15 | 0 | 0 | 0 | 0 | да
5148 | 04-04-0212/059 | ул. Юности, д.2, стр.19 | ЦТП | Отдельно стоящий | ТЭЦ №22 | Восточный | район Вешняки | 1980-01-01 | ПАО «МОЭК» | ул. Юности, д.2, стр.20 | 0 | 0 | 0 | 0 | да
5149 | 04-04-0212/059 | ул. Юности, д.2, стр.19 | ЦТП | Отдельно стоящий | ТЭЦ №22 | Восточный | район Вешняки | 1980-01-01 | ПАО «МОЭК» | ул. Юности, д.2, стр.31 | 0 | 0 | 0 | 0 | да
5150 | 04-04-0212/059 | ул. Юности, д.2, стр.19 | ЦТП | Отдельно стоящий | ТЭЦ №22 | Восточный | район Вешняки | 1980-01-01 | ПАО «МОЭК» | ул. Юности, д.2, стр.14 | 0 | 0 | 0 | 0 | да
5151 | 04-04-0212/059 | ул. Юности, д.2, стр.19 | ЦТП | Отдельно стоящий | ТЭЦ №22 | Восточный | район Вешняки | 1980-01-01 | ПАО «МОЭК» | ул. Юности, д.2, стр.1 | 0 | 0 | 0 | 0 | да
5152 | 04-04-0212/059 | ул. Юности, д.2, стр.19 | ЦТП | Отдельно стоящий | ТЭЦ №22 | Восточный | район Вешняки | 1980-01-01 | ПАО «МОЭК» | ул. Юности, д.2, стр.12 | 0 | 0 | 0 | 0 | да
5153 | 04-04-0212/059 | ул. Юности, д.2, стр.19 | ЦТП | Отдельно стоящий | ТЭЦ №22 | Восточный | район Вешняки | 1980-01-01 | ПАО «МОЭК» | ул. Юности, д.2, стр.9 | 0 | 0 | 0 | 0 | да
5154 | 04-04-0212/059 | ул. Юности, д.2, стр.19 | ЦТП | Отдельно стоящий | ТЭЦ №22 | Восточный | район Вешняки | 1980-01-01 | ПАО «МОЭК» | ул. Юности, д.2, стр.5 | 0 | 0 | 0.0212 | 0 | да
5155 | 04-04-0212/059 | ул. Юности, д.2, стр.19 | ЦТП | Отдельно стоящий | ТЭЦ №22 | Восточный | район Вешняки | 1980-01-01 | ПАО «МОЭК» | ул. Юности, д.2, стр.10 | 0 | 0 | 0 | 0 | да
5156 | 04-04-0212/059 | ул. Юности, д.2, стр.19 | ЦТП | Отдельно стоящий | ТЭЦ №22 | Восточный | район Вешняки | 1980-01-01 | ПАО «МОЭК» | ул. Юности, д.2, стр.8 | 0 | 0 | 0 | 0 | да
5157 | 04-04-0212/059 | ул. Юности, д.2, стр.19 | ЦТП | Отдельно стоящий | ТЭЦ №22 | Восточный | район Вешняки | 1980-01-01 | ПАО «МОЭК» | ул. Юности, д.2, стр.7 | 0 | 0 | 0 | 0 | да
5158 | 04-04-0212/059 | ул. Юности, д.2, стр.19 | ЦТП | Отдельно стоящий | ТЭЦ №22 | Восточный | район Вешняки | 1980-01-01 | ПАО «МОЭК» | ул. Юности, д.2, стр.17 | 0 | 0 | 0 | 0 | да
5159 | 04-04-0212/059 | ул. Юности, д.2, стр.19 | ЦТП | Отдельно стоящий | ТЭЦ №22 | Восточный | район Вешняки | 1980-01-01 | ПАО «МОЭК» | ул. Юности, д.2 | 0 | 0 | 1.2088 | 0 | да
5160 | 04-04-0212/059 | ул. Юности, д.2, стр.19 | ЦТП | Отдельно стоящий | ТЭЦ №22 | Восточный | район Вешняки | 1980-01-01 | ПАО «МОЭК» | ул. Юности, д.2, стр.4 | 0 | 0 | 0 | 0 | да
5161 | 04-04-0212/059 | ул. Юности, д.2, стр.19 | ЦТП | Отдельно стоящий | ТЭЦ №22 | Восточный | район Вешняки | 1980-01-01 | ПАО «МОЭК» | ул. Юности, д.2, стр.27 | 0 | 0 | 0 | 0 | да
5162 | 04-06-0601/032 | Чусовская ул., д.11, корп.4, стр.1 | ЦТП | Отдельно стоящий | ТЭЦ №23 | Восточный | район Гольяново | 1970-01-01 | ПАО «МОЭК» | Щёлковское шоссе, д.79, корп.1 | 0.63 | 1.4575 | 1.322 | 0 | да
5163 | 04-06-0601/032 | Чусовская ул., д.11, корп.4, стр.1 | ЦТП | Отдельно стоящий | ТЭЦ №23 | Восточный | район Гольяново | 1970-01-01 | ПАО «МОЭК» | Чусовская ул., д.11, корп.4 | 0.15 | 0.33 | 0.42 | 0 | да
5164 | 04-06-0601/032 | Чусовская ул., д.11, корп.4, стр.1 | ЦТП | Отдельно стоящий | ТЭЦ №23 | Восточный | район Гольяново | 1970-01-01 | ПАО «МОЭК» | Чусовская ул., д.9 | 0.15 | 0.525 | 0.16 | 0.29 | да
5165 | 04-06-0601/032 | Чусовская ул., д.11, корп.4, стр.1 | ЦТП | Отдельно стоящий | ТЭЦ №23 | Восточный | район Гольяново | 1970-01-01 | ПАО «МОЭК» | Чусовская ул., д.7 | 0.15 | 0.33 | 0.42 | 0 | да
5166 | 04-06-0601/032 | Чусовская ул., д.11, корп.4, стр.1 | ЦТП | Отдельно стоящий | ТЭЦ №23 | Восточный | район Гольяново | 1970-01-01 | ПАО «МОЭК» | Чусовская ул., д.9, стр.1 | 0 | 0 | 0 | 0 | да
5167 | 04-06-0601/032 | Чусовская ул., д.11, корп.4, стр.1 | ЦТП | Отдельно стоящий | ТЭЦ №23 | Восточный | район Гольяново | 1970-01-01 | ПАО «МОЭК» | Чусовская ул., д.5 | 0.15 | 0.33 | 0.42 | 0 | да
5168 | 04-06-0601/032 | Чусовская ул., д.11, корп.4, стр.1 | ЦТП | Отдельно стоящий | ТЭЦ №23 | Восточный | район Гольяново | 1970-01-01 | ПАО «МОЭК» | Чусовская ул., д.5, корп.2 | 0.148 | 0.3256 | 0.554 | 0 | да
5169 | 04-06-0601/032 | Чусовская ул., д.11, корп.4, стр.1 | ЦТП | Отдельно стоящий | ТЭЦ №23 | Восточный | район Гольяново | 1970-01-01 | ПАО «МОЭК» | Чусовская ул., д.7, стр.1 | 0 | 0 | 0 | 0 | да
5170 | 04-06-0601/032 | Чусовская ул., д.11, корп.4, стр.1 | ЦТП | Отдельно стоящий | ТЭЦ №23 | Восточный | район Гольяново | 1970-01-01 | ПАО «МОЭК» | Чусовская ул., д.7А | 0 | 0 | 0.14 | 0 | да
5171 | 04-06-0601/032 | Чусовская ул., д.11, корп.4, стр.1 | ЦТП | Отдельно стоящий | ТЭЦ №23 | Восточный | район Гольяново | 1970-01-01 | ПАО «МОЭК» | Чусовская ул., д.1 | 0.05 | 0.175 | 0.51 | 0 | да
5172 | 04-06-0601/032 | Чусовская ул., д.11, корп.4, стр.1 | ЦТП | Отдельно стоящий | ТЭЦ №23 | Восточный | район Гольяново | 1970-01-01 | ПАО «МОЭК» | Чусовская ул., д.1, стр.1 | 0 | 0 | 0 | 0 | да
5173 | 20-02-0221/017 | Перовская ул., д.20 | ИТП | Подвальное | ТЭЦ №22 | Восточный | район Перово | 1998-11-05 | ПАО «МОЭК» | Перовская ул., д.20 | 0.147 | 0.3377 | 0.274 | 0.026 | нет
5174 | 04-06-0603/003 | 11-я Парковая ул., д.54, корп.2, стр.1 | ЦТП | Отдельно стоящий | ТЭЦ №23 | Восточный | район Северное Измайлово | 1963-01-01 | ПАО «МОЭК» | 13-я Парковая ул., д.35, корп.5 | 0.103 | 0.2266 | 0.22 | 0 | да
5175 | 04-06-0603/003 | 11-я Парковая ул., д.54, корп.2, стр.1 | ЦТП | Отдельно стоящий | ТЭЦ №23 | Восточный | район Северное Измайлово | 1963-01-01 | ПАО «МОЭК» | 11-я Парковая ул., д.54, корп.3 | 0.103 | 0.2266 | 0.225 | 0 | да
5176 | 04-06-0603/003 | 11-я Парковая ул., д.54, корп.2, стр.1 | ЦТП | Отдельно стоящий | ТЭЦ №23 | Восточный | район Северное Измайлово | 1963-01-01 | ПАО «МОЭК» | Щёлковское шоссе, д.70 | 0.02 | 0.07 | 0.18 | 0.36 | да
5177 | 04-06-0603/003 | 11-я Парковая ул., д.54, корп.2, стр.1 | ЦТП | Отдельно стоящий | ТЭЦ №23 | Восточный | район Северное Измайлово | 1963-01-01 | ПАО «МОЭК» | 11-я Парковая ул., д.54, корп.2 | 0.103 | 0.2266 | 0.22 | 0 | да
5178 | 04-06-0603/003 | 11-я Парковая ул., д.54, корп.2, стр.1 | ЦТП | Отдельно стоящий | ТЭЦ №23 | Восточный | район Северное Измайлово | 1963-01-01 | ПАО «МОЭК» | 11-я Парковая ул., д.54, корп.1 | 0.103 | 0.2266 | 0.225 | 0 | да
5179 | 04-06-0603/003 | 11-я Парковая ул., д.54, корп.2, стр.1 | ЦТП | Отдельно стоящий | ТЭЦ №23 | Восточный | район Северное Измайлово | 1963-01-01 | ПАО «МОЭК» | Щёлковское шоссе, д.68 | 0.0704 | 0.2464 | 0.043 | 0.35 | да
5180 | 04-06-0603/003 | 11-я Парковая ул., д.54, корп.2, стр.1 | ЦТП | Отдельно стоящий | ТЭЦ №23 | Восточный | район Северное Измайлово | 1963-01-01 | ПАО «МОЭК» | 11-я Парковая ул., д.52, корп.5 | 0.103 | 0.2266 | 0.22 | 0 | да
5181 | 04-06-0603/003 | 11-я Парковая ул., д.54, корп.2, стр.1 | ЦТП | Отдельно стоящий | ТЭЦ №23 | Восточный | район Северное Измайлово | 1963-01-01 | ПАО «МОЭК» | 11-я Парковая ул., д.50 | 0.02 | 0.07 | 0.24 | 0 | да
5182 | 04-06-0603/046 | Щёлковское шоссе, д.26, корп.3, стр.1 | ЦТП | Отдельно стоящий | ТЭЦ №23 | Восточный | район Северное Измайлово | 2000-01-01 | ПАО «МОЭК» | Щёлковское шоссе, д.26, корп.2 | 0.495 | 1.1257 | 1.5562 | 0 | да
5183 | 04-06-0603/046 | Щёлковское шоссе, д.26, корп.3, стр.1 | ЦТП | Отдельно стоящий | ТЭЦ №23 | Восточный | район Северное Измайлово | 2000-01-01 | ПАО «МОЭК» | Щёлковское шоссе, д.26, корп.1 | 0.2845 | 0.64509 | 0.769 | 0 | да
5184 | 04-06-0603/046 | Щёлковское шоссе, д.26, корп.3, стр.1 | ЦТП | Отдельно стоящий | ТЭЦ №23 | Восточный | район Северное Измайлово | 2000-01-01 | ПАО «МОЭК» | Щёлковское шоссе, д.26, корп.3 | 0.2805 | 0.62165 | 0.7911 | 0 | да
5185 | 04-06-0601/105-1 | 15-я Парковая ул., д.48, стр.2 | ЦТП | Отдельно стоящий | ТЭЦ №23 | Восточный | район Северное Измайлово | 1995-01-01 | ПАО «МОЭК» | 15-я Парковая ул., д.42, корп.2 | 0.13 | 0.286 | 0.267 | 0 | нет
5186 | 04-06-0601/105-1 | 15-я Парковая ул., д.48, стр.2 | ЦТП | Отдельно стоящий | ТЭЦ №23 | Восточный | район Северное Измайлово | 1995-01-01 | ПАО «МОЭК» | 15-я Парковая ул., д.46, корп.3 | 0.11 | 0.242 | 0.207 | 0 | нет
5187 | 04-06-0601/105-1 | 15-я Парковая ул., д.48, стр.2 | ЦТП | Отдельно стоящий | ТЭЦ №23 | Восточный | район Северное Измайлово | 1995-01-01 | ПАО «МОЭК» | 15-я Парковая ул., д.50 | 0.099 | 0.23058 | 0.205 | 0 | нет
5188 | 04-06-0601/105-1 | 15-я Парковая ул., д.48, стр.2 | ЦТП | Отдельно стоящий | ТЭЦ №23 | Восточный | район Северное Измайлово | 1995-01-01 | ПАО «МОЭК» | 15-я Парковая ул., д.46, корп.1 | 0.104 | 0.2288 | 0.2157 | 0 | нет
5189 | 04-06-0601/105-1 | 15-я Парковая ул., д.48, стр.2 | ЦТП | Отдельно стоящий | ТЭЦ №23 | Восточный | район Северное Измайлово | 1995-01-01 | ПАО «МОЭК» | 15-я Парковая ул., д.44, корп.1 | 0.1 | 0.233 | 0.1847 | 0 | нет
5190 | 04-06-0601/105-1 | 15-я Парковая ул., д.48, стр.2 | ЦТП | Отдельно стоящий | ТЭЦ №23 | Восточный | район Северное Измайлово | 1995-01-01 | ПАО «МОЭК» | 15-я Парковая ул., д.58 | 0.11 | 0.268 | 0.18 | 0 | нет
5191 | 04-06-0601/105-1 | 15-я Парковая ул., д.48, стр.2 | ЦТП | Отдельно стоящий | ТЭЦ №23 | Восточный | район Северное Измайлово | 1995-01-01 | ПАО «МОЭК» | 15-я Парковая ул., д.52, корп.2 | 0.08 | 0.176 | 0.1642 | 0 | нет
5192 | 04-06-0601/105-1 | 15-я Парковая ул., д.48, стр.2 | ЦТП | Отдельно стоящий | ТЭЦ №23 | Восточный | район Северное Измайлово | 1995-01-01 | ПАО «МОЭК» | 15-я Парковая ул., д.46, корп.2 | 0.103 | 0.2266 | 0.2173 | 0 | нет
5193 | 04-06-0601/105-1 | 15-я Парковая ул., д.48, стр.2 | ЦТП | Отдельно стоящий | ТЭЦ №23 | Восточный | район Северное Измайлово | 1995-01-01 | ПАО «МОЭК» | 15-я Парковая ул., д.60 | 0.09 | 0.20086 | 0.18 | 0 | нет
5194 | 04-06-0601/105-1 | 15-я Парковая ул., д.48, стр.2 | ЦТП | Отдельно стоящий | ТЭЦ №23 | Восточный | район Северное Измайлово | 1995-01-01 | ПАО «МОЭК» | 15-я Парковая ул., д.42, корп.3 | 0.13 | 0.286 | 0.2672 | 0 | нет
5195 | 04-06-0601/105-1 | 15-я Парковая ул., д.48, стр.2 | ЦТП | Отдельно стоящий | ТЭЦ №23 | Восточный | район Северное Измайлово | 1995-01-01 | ПАО «МОЭК» | 15-я Парковая ул., д.42, корп.1 | 0.13 | 0.286 | 0.267 | 0 | нет
5196 | 04-06-0601/105-1 | 15-я Парковая ул., д.48, стр.2 | ЦТП | Отдельно стоящий | ТЭЦ №23 | Восточный | район Северное Измайлово | 1995-01-01 | ПАО «МОЭК» | 15-я Парковая ул., д.52, корп.1 | 0.103 | 0.2266 | 0.2172 | 0 | нет
5197 | 04-06-0601/105-1 | 15-я Парковая ул., д.48, стр.2 | ЦТП | Отдельно стоящий | ТЭЦ №23 | Восточный | район Северное Измайлово | 1995-01-01 | ПАО «МОЭК» | 15-я Парковая ул., д.56 | 0.13 | 0.286 | 0.2672 | 0 | нет
5198 | 04-06-0601/105-1 | 15-я Парковая ул., д.48, стр.2 | ЦТП | Отдельно стоящий | ТЭЦ №23 | Восточный | район Северное Измайлово | 1995-01-01 | ПАО «МОЭК» | 15-я Парковая ул., д.48 | 0.13 | 0.286 | 0.2672 | 0 | нет
5199 | 04-06-0601/105-1 | 15-я Парковая ул., д.48, стр.2 | ЦТП | Отдельно стоящий | ТЭЦ №23 | Восточный | район Северное Измайлово | 1995-01-01 | ПАО «МОЭК» | 15-я Парковая ул., д.44А | 0 | 0 | 0 | 0 | нет
5200 | 04-05-0602/019-8 | Верхняя Первомайская ул., д.23 | ИТП | Подвальное | ТЭЦ №23 | Восточный | район Измайлово | 1970-01-01 | ПАО «МОЭК» | Верхняя Первомайская ул., д.23 | 0.02 | 0.07 | 0.0653 | 0 | нет
5201 | 04-06-0602/013 | Никитинская ул., д.29 | ЦТП | Подвальное | ТЭЦ №23 | Восточный | район Северное Измайлово | 1995-01-01 | ПАО «МОЭК» | Никитинская ул., д.29 | 0.09 | 0.198 | 0.185 | 0 | нет
5202 | 04-06-0602/013 | Никитинская ул., д.29 | ЦТП | Подвальное | ТЭЦ №23 | Восточный | район Северное Измайлово | 1995-01-01 | ПАО «МОЭК» | Никитинская ул., д.27, корп.2 | 0.09 | 0.198 | 0.18 | 0 | нет
5203 | 04-06-0602/013 | Никитинская ул., д.29 | ЦТП | Подвальное | ТЭЦ №23 | Восточный | район Северное Измайлово | 1995-01-01 | ПАО «МОЭК» | Никитинская ул., д.31 | 0.09 | 0.198 | 0.185 | 0 | нет
5204 | 04-06-0602/013 | Никитинская ул., д.29 | ЦТП | Подвальное | ТЭЦ №23 | Восточный | район Северное Измайлово | 1995-01-01 | ПАО «МОЭК» | Никитинская ул., д.27, корп.1 | 0.12 | 0.264 | 0.22 | 0 | нет
5205 | 20-06-0604/060 | Заводской пр., д.23 | ИТП | Встроенное | ТЭЦ №23 | Восточный | район Измайлово | 2011-11-25 | ПАО «МОЭК» | Заводской пр., д.23 | 0.278 | 0.6116 | 0.8905 | 0 | нет
5206 | 04-01-0607/076 | Преображенская ул., д.2 | ЦТП | Подвальное | ТЭЦ №23 | Восточный | район Преображенское | 1984-01-19 | ПАО «МОЭК» | Электрозаводская ул., д.35, стр.4 | 0 | 0 | 0 | 0 | да
5207 | 04-01-0607/076 | Преображенская ул., д.2 | ЦТП | Подвальное | ТЭЦ №23 | Восточный | район Преображенское | 1984-01-19 | ПАО «МОЭК» | Электрозаводская ул., д.37, стр.3 | 0 | 0 | 0.04 | 0 | да
5208 | 04-01-0607/076 | Преображенская ул., д.2 | ЦТП | Подвальное | ТЭЦ №23 | Восточный | район Преображенское | 1984-01-19 | ПАО «МОЭК» | Электрозаводская ул., д.37/4 | 0 | 0 | 0 | 0 | да
5209 | 04-01-0607/076 | Преображенская ул., д.2 | ЦТП | Подвальное | ТЭЦ №23 | Восточный | район Преображенское | 1984-01-19 | ПАО «МОЭК» | Электрозаводская ул., д.37 | 0 | 0 | 0.0456 | 0 | да
5210 | 04-01-0607/076 | Преображенская ул., д.2 | ЦТП | Подвальное | ТЭЦ №23 | Восточный | район Преображенское | 1984-01-19 | ПАО «МОЭК» | Преображенская ул., д.6 | 0.057 | 0.13125 | 0.149 | 0 | да
5211 | 04-01-0607/076 | Преображенская ул., д.2 | ЦТП | Подвальное | ТЭЦ №23 | Восточный | район Преображенское | 1984-01-19 | ПАО «МОЭК» | Преображенская ул., д.2 | 0.21 | 0.475 | 0.455 | 0 | да
5212 | 04-01-0607/076 | Преображенская ул., д.2 | ЦТП | Подвальное | ТЭЦ №23 | Восточный | район Преображенское | 1984-01-19 | ПАО «МОЭК» | Электрозаводская ул., д.35, стр.1 | 0 | 0 | 0.0144 | 0 | да
5213 | 04-07-0615/022 | Челябинская ул., д.2, стр.3 | ЦТП | Отдельно стоящий | ТЭЦ №23 | Восточный | район Ивановское | 1978-01-01 | ПАО «МОЭК» | Челябинская ул., д.2 | 0.22 | 0.484 | 0.39 | 0 | да
5214 | 04-07-0615/022 | Челябинская ул., д.2, стр.3 | ЦТП | Отдельно стоящий | ТЭЦ №23 | Восточный | район Ивановское | 1978-01-01 | ПАО «МОЭК» | Большой Купавенский пр., д.4 | 0.252 | 0.57 | 0.69 | 0 | да
5215 | 04-02-0422/026 | ул. Благуша, д.6 | ИТП | Подвальное | ТЭЦ №11 | Восточный | район Соколиная Гора | 1957-11-01 | ПАО «МОЭК» | ул. Благуша, д.6 | 0.01 | 0.035 | 0.26 | 0 | нет
5216 | 04-02-0422/047 | Большая Семёновская ул., д.31, корп.1 | ЦТП | Подвальное | ТЭЦ №11 | Восточный | район Соколиная Гора | 1999-01-01 | ПАО «МОЭК» | Мажоров пер., д.8 | 0.0825 | 0.19775 | 0.284 | 0 | да
5217 | 04-02-0422/047 | Большая Семёновская ул., д.31, корп.1 | ЦТП | Подвальное | ТЭЦ №11 | Восточный | район Соколиная Гора | 1999-01-01 | ПАО «МОЭК» | Мажоров пер., д.4/6 | 0.138 | 0.3335 | 0.46 | 0 | да
5218 | 04-02-0422/047 | Большая Семёновская ул., д.31, корп.1 | ЦТП | Подвальное | ТЭЦ №11 | Восточный | район Соколиная Гора | 1999-01-01 | ПАО «МОЭК» | Мажоров пер., д.8, стр.2 | 0 | 0 | 0 | 0 | да
5219 | 04-02-0422/047 | Большая Семёновская ул., д.31, корп.1 | ЦТП | Подвальное | ТЭЦ №11 | Восточный | район Соколиная Гора | 1999-01-01 | ПАО «МОЭК» | Большая Семёновская ул., д.31, корп.2 | 0.073 | 0.16437 | 0.2559 | 0 | да
5220 | 04-02-0422/047 | Большая Семёновская ул., д.31, корп.1 | ЦТП | Подвальное | ТЭЦ №11 | Восточный | район Соколиная Гора | 1999-01-01 | ПАО «МОЭК» | Большая Семёновская ул., д.29/2 | 0.104 | 0.2444 | 0.373 | 0 | да
5221 | 04-02-0422/047 | Большая Семёновская ул., д.31, корп.1 | ЦТП | Подвальное | ТЭЦ №11 | Восточный | район Соколиная Гора | 1999-01-01 | ПАО «МОЭК» | Большая Семёновская ул., д.31, корп.1 | 0.076705 | 0.17066 | 0.2841 | 0 | да
5222 | 04-02-0422/047 | Большая Семёновская ул., д.31, корп.1 | ЦТП | Подвальное | ТЭЦ №11 | Восточный | район Соколиная Гора | 1999-01-01 | ПАО «МОЭК» | Медовый пер., д.6 | 0.0955 | 0.228 | 0.342 | 0 | да
5223 | 04-02-0422/047 | Большая Семёновская ул., д.31, корп.1 | ЦТП | Подвальное | ТЭЦ №11 | Восточный | район Соколиная Гора | 1999-01-01 | ПАО «МОЭК» | Мажоров пер., д.5 | 0 | 0 | 0.037 | 0 | да
5224 | 04-07-0222/002 | Саянская ул., д.13, стр.3 | ИТП | Подвальное | ТЭЦ №22 | Восточный | район Ивановское | 1978-01-01 | ПАО «МОЭК» | Саянская ул., д.13, стр.3 | 0 | 0 | 0.05 | 0 | нет
5225 | 04-01-0607/007 | Большая Черкизовская ул., д.24, корп.2, стр.1 | ЦТП | Отдельно стоящий | ТЭЦ №23 | Восточный | район Преображенское | 1966-01-01 | ПАО «МОЭК» | Большая Черкизовская ул., д.26, корп.5 | 0.08 | 0.18377 | 0.47 | 0 | да
5226 | 04-01-0607/007 | Большая Черкизовская ул., д.24, корп.2, стр.1 | ЦТП | Отдельно стоящий | ТЭЦ №23 | Восточный | район Преображенское | 1966-01-01 | ПАО «МОЭК» | Большая Черкизовская ул., д.22, корп.3 | 0.32 | 0.70491 | 0.78 | 0 | да
5227 | 04-01-0607/007 | Большая Черкизовская ул., д.24, корп.2, стр.1 | ЦТП | Отдельно стоящий | ТЭЦ №23 | Восточный | район Преображенское | 1966-01-01 | ПАО «МОЭК» | Большая Черкизовская ул., д.22, корп.5 | 0.095 | 0.209 | 0.17 | 0 | да
5228 | 04-01-0607/007 | Большая Черкизовская ул., д.24, корп.2, стр.1 | ЦТП | Отдельно стоящий | ТЭЦ №23 | Восточный | район Преображенское | 1966-01-01 | ПАО «МОЭК» | Большая Черкизовская ул., д.24, корп.2 | 0.16 | 0.352 | 0.31 | 0 | да
5229 | 04-01-0607/007 | Большая Черкизовская ул., д.24, корп.2, стр.1 | ЦТП | Отдельно стоящий | ТЭЦ №23 | Восточный | район Преображенское | 1966-01-01 | ПАО «МОЭК» | Большая Черкизовская ул., д.24, корп.3 | 0.095 | 0.209 | 0.17 | 0 | да
5230 | 04-01-0607/007 | Большая Черкизовская ул., д.24, корп.2, стр.1 | ЦТП | Отдельно стоящий | ТЭЦ №23 | Восточный | район Преображенское | 1966-01-01 | ПАО «МОЭК» | Большая Черкизовская ул., д.22, корп.4 | 0.08 | 0.176 | 0.16 | 0 | да
5231 | 04-01-0607/007 | Большая Черкизовская ул., д.24, корп.2, стр.1 | ЦТП | Отдельно стоящий | ТЭЦ №23 | Восточный | район Преображенское | 1966-01-01 | ПАО «МОЭК» | Большая Черкизовская ул., д.24, корп.4 | 0.1 | 0.22 | 0.52 | 0 | да
5232 | 04-01-0607/007 | Большая Черкизовская ул., д.24, корп.2, стр.1 | ЦТП | Отдельно стоящий | ТЭЦ №23 | Восточный | район Преображенское | 1966-01-01 | ПАО «МОЭК» | Большая Черкизовская ул., д.22, корп.2 | 0.22 | 0.484 | 0.6 | 0 | да
5233 | 04-01-0607/007 | Большая Черкизовская ул., д.24, корп.2, стр.1 | ЦТП | Отдельно стоящий | ТЭЦ №23 | Восточный | район Преображенское | 1966-01-01 | ПАО «МОЭК» | Большая Черкизовская ул., д.26, корп.6 | 0 | 0 | 0.26 | 0 | да
5234 | 04-01-003 | Открытое шоссе, д.5 | ИТП | Подвальное | КТС-28 | Восточный | район Богородское | 2008-01-09 | ПАО «МОЭК» | Открытое шоссе, д.5 | 0.176 | 0.616 | 0.241 | 0.096 | нет
5235 | 04-01-003 | Открытое шоссе, д.5 | ИТП | Подвальное | КТС-28 | Восточный | район Богородское | 2008-01-09 | ПАО «МОЭК» | Открытое шоссе, д.5А, стр.1 | 0 | 0 | 0 | 0 | нет
5236 | 04-01-0607/008 | 2-я Пугачёвская ул., д.5, стр.1 | ЦТП | Отдельно стоящий | ТЭЦ №23 | Восточный | район Преображенское | 1968-01-01 | ПАО «МОЭК» | 2-я Пугачёвская ул., д.3 | 0.06 | 0.21 | 0.25 | 0.03 | да
5237 | 04-01-0607/008 | 2-я Пугачёвская ул., д.5, стр.1 | ЦТП | Отдельно стоящий | ТЭЦ №23 | Восточный | район Преображенское | 1968-01-01 | ПАО «МОЭК» | 2-я Пугачёвская ул., д.9, корп.1 | 0.24 | 0.528 | 0.51 | 0 | да
5238 | 04-01-0607/008 | 2-я Пугачёвская ул., д.5, стр.1 | ЦТП | Отдельно стоящий | ТЭЦ №23 | Восточный | район Преображенское | 1968-01-01 | ПАО «МОЭК» | Большая Черкизовская ул., д.18/1 | 0.19 | 0.42021 | 0.48 | 0.13 | да
5239 | 04-01-0607/008 | 2-я Пугачёвская ул., д.5, стр.1 | ЦТП | Отдельно стоящий | ТЭЦ №23 | Восточный | район Преображенское | 1968-01-01 | ПАО «МОЭК» | 2-я Пугачёвская ул., д.7, корп.1 | 0.27 | 0.59894 | 0.48 | 0 | да
5240 | 04-01-0607/008 | 2-я Пугачёвская ул., д.5, стр.1 | ЦТП | Отдельно стоящий | ТЭЦ №23 | Восточный | район Преображенское | 1968-01-01 | ПАО «МОЭК» | 2-я Пугачёвская ул., д.7 | 0.04 | 0.14 | 0.22 | 1.01 | да
5241 | 04-01-0607/008 | 2-я Пугачёвская ул., д.5, стр.1 | ЦТП | Отдельно стоящий | ТЭЦ №23 | Восточный | район Преображенское | 1968-01-01 | ПАО «МОЭК» | 2-я Пугачёвская ул., д.5, корп.1 | 0.24 | 0.528 | 0.519 | 0 | да
5242 | 04-01-0607/008 | 2-я Пугачёвская ул., д.5, стр.1 | ЦТП | Отдельно стоящий | ТЭЦ №23 | Восточный | район Преображенское | 1968-01-01 | ПАО «МОЭК» | Большая Черкизовская ул., д.20, корп.2 | 0.24 | 0.528 | 0.48 | 0 | да
5243 | 04-01-0607/008 | 2-я Пугачёвская ул., д.5, стр.1 | ЦТП | Отдельно стоящий | ТЭЦ №23 | Восточный | район Преображенское | 1968-01-01 | ПАО «МОЭК» | 2-я Пугачёвская ул., д.3, корп.1 | 0.33 | 0.739 | 0.781 | 0 | да
5244 | 04-06-0601/030 | Уральская ул., д.13, стр.5 | ЦТП | Отдельно стоящий | ТЭЦ №23 | Восточный | район Гольяново | 1968-01-01 | ПАО «МОЭК» | Уральская ул., д.13 | 0.24 | 0.554 | 0.583 | 0 | да
5245 | 04-06-0601/030 | Уральская ул., д.13, стр.5 | ЦТП | Отдельно стоящий | ТЭЦ №23 | Восточный | район Гольяново | 1968-01-01 | ПАО «МОЭК» | Уральская ул., д.19, корп.1 | 0.2475 | 0.56725 | 0.626 | 0.0195 | да
5246 | 04-06-0601/030 | Уральская ул., д.13, стр.5 | ЦТП | Отдельно стоящий | ТЭЦ №23 | Восточный | район Гольяново | 1968-01-01 | ПАО «МОЭК» | Уральская ул., д.17 | 0.2648 | 0.63275 | 0.621 | 0.0435 | да
5247 | 04-06-0601/030 | Уральская ул., д.13, стр.5 | ЦТП | Отдельно стоящий | ТЭЦ №23 | Восточный | район Гольяново | 1968-01-01 | ПАО «МОЭК» | Уральская ул., д.11 | 0.24 | 0.554 | 0.3078 | 0.042 | да
5248 | 20-06-0601/129 | Щёлковское шоссе, д.69, корп.1, стр.1 | ЦТП | Отдельно стоящий | ТЭЦ №23 | Восточный | район Гольяново | 2012-07-19 | ПАО «МОЭК» | Щёлковское шоссе, д.69 | 0.1 | 0.233 | 0.217 | 0.18 | нет
5249 | 04-07-0604/054 | Первомайская ул., д.107 | ЦТП | Подвальное | ТЭЦ №23 | Восточный | район Восточное Измайло | 1953-01-01 | ПАО «МОЭК» | Первомайская ул., д.107А | 0.16 | 0.38515 | 0.487 | 0 | да
5250 | 04-07-0604/054 | Первомайская ул., д.107 | ЦТП | Подвальное | ТЭЦ №23 | Восточный | район Восточное Измайло | 1953-01-01 | ПАО «МОЭК» | Первомайская ул., д.107 | 0.07 | 0.154 | 0.183 | 0 | да
5251 | 04-04-0223/010 | Сапёрный пр., д.2/23 | ЦТП | Подвальное | ТЭЦ №22 | Восточный | район Новогиреево | 1963-01-01 | ПАО «МОЭК» | Сапёрный пр., д.6, корп.1 | 0 | 0 | 0.16 | 0 | да
5252 | 04-04-0223/010 | Сапёрный пр., д.2/23 | ЦТП | Подвальное | ТЭЦ №22 | Восточный | район Новогиреево | 1963-01-01 | ПАО «МОЭК» | Свободный просп., д.25, корп.2 | 0.08 | 0.176 | 0.18 | 0 | да
5253 | 04-04-0223/010 | Сапёрный пр., д.2/23 | ЦТП | Подвальное | ТЭЦ №22 | Восточный | район Новогиреево | 1963-01-01 | ПАО «МОЭК» | Свободный просп., д.25, корп.1 | 0.07 | 0.154 | 0.16 | 0 | да
5254 | 04-04-0223/010 | Сапёрный пр., д.2/23 | ЦТП | Подвальное | ТЭЦ №22 | Восточный | район Новогиреево | 1963-01-01 | ПАО «МОЭК» | Сапёрный пр., д.6А | 0.07 | 0.245 | 0.24 | 0.05 | да
5255 | 04-04-0223/010 | Сапёрный пр., д.2/23 | ЦТП | Подвальное | ТЭЦ №22 | Восточный | район Новогиреево | 1963-01-01 | ПАО «МОЭК» | Сапёрный пр., д.2/23 | 0.13 | 0.286 | 0.31 | 0 | да
5256 | 04-04-0223/010 | Сапёрный пр., д.2/23 | ЦТП | Подвальное | ТЭЦ №22 | Восточный | район Новогиреево | 1963-01-01 | ПАО «МОЭК» | Свободный просп., д.27 | 0.03 | 0.066 | 0.07 | 0 | да
5257 | 04-04-0223/010 | Сапёрный пр., д.2/23 | ЦТП | Подвальное | ТЭЦ №22 | Восточный | район Новогиреево | 1963-01-01 | ПАО «МОЭК» | Сапёрный пр., д.4 | 0.13 | 0.286 | 0.31 | 0 | да
5258 | 04-03-0209/123 | 2-я Владимирская ул., д.9Д | ИТП | Подвальное | ТЭЦ №22 | Восточный | район Перово | 1962-01-01 | ПАО «МОЭК» | 2-я Владимирская ул., д.9Д | 0 | 0 | 0.3 | 0 | нет
5259 | 04-05-0604/025-9 | Верхняя Первомайская ул., д.57А | ИТП | Подвальное | ТЭЦ №23 | Восточный | район Измайлово | 1964-01-01 | ПАО «МОЭК» | Верхняя Первомайская ул., д.57А | 0.02 | 0.07 | 0.077 | 0 | да
5260 | 04-04-0212/035 | Вешняковская ул., д.9, корп.2, стр.3 | ЦТП | Отдельно стоящий | ТЭЦ №22 | Восточный | район Вешняки | 1990-01-01 | ПАО «МОЭК» | ул. Старый Гай, д.7 | 0 | 0 | 0 | 0 | да
5261 | 04-04-0212/035 | Вешняковская ул., д.9, корп.2, стр.3 | ЦТП | Отдельно стоящий | ТЭЦ №22 | Восточный | район Вешняки | 1990-01-01 | ПАО «МОЭК» | Вешняковская ул., д.13А | 0.0943 | 0.33005 | 0.0895 | 0.3233 | да
5262 | 04-04-0212/035 | Вешняковская ул., д.9, корп.2, стр.3 | ЦТП | Отдельно стоящий | ТЭЦ №22 | Восточный | район Вешняки | 1990-01-01 | ПАО «МОЭК» | ул. Старый Гай, д.7А | 0.03 | 0.105 | 0.08 | 0.1 | да
5263 | 04-04-0212/035 | Вешняковская ул., д.9, корп.2, стр.3 | ЦТП | Отдельно стоящий | ТЭЦ №22 | Восточный | район Вешняки | 1990-01-01 | ПАО «МОЭК» | Вешняковская ул., д.9, корп.2, стр.2 | 0.0124 | 0.0434 | 0.1129 | 0.2112 | да
5264 | 04-04-0212/035 | Вешняковская ул., д.9, корп.2, стр.3 | ЦТП | Отдельно стоящий | ТЭЦ №22 | Восточный | район Вешняки | 1990-01-01 | ПАО «МОЭК» | Вешняковская ул., д.9, корп.1 | 0.34 | 0.748 | 1.05 | 0 | да
5265 | 04-04-0212/035 | Вешняковская ул., д.9, корп.2, стр.3 | ЦТП | Отдельно стоящий | ТЭЦ №22 | Восточный | район Вешняки | 1990-01-01 | ПАО «МОЭК» | ул. Старый Гай, д.9 | 0.0114 | 0.0399 | 0.09 | 0.24 | да
5266 | 04-04-0212/035 | Вешняковская ул., д.9, корп.2, стр.3 | ЦТП | Отдельно стоящий | ТЭЦ №22 | Восточный | район Вешняки | 1990-01-01 | ПАО «МОЭК» | Вешняковская ул., д.9, корп.2 | 0.34 | 0.74855 | 1.09 | 0 | да
5267 | 04-02-0409/061 | Гаражная ул., д.5 | ЦТП | Подвальное | ТЭЦ №11 | Восточный | район Соколиная Гора | 1961-01-01 | ПАО «МОЭК» | Гаражная ул., д.3А | 0.081 | 0.1795 | 0.185 | 0 | да
5268 | 04-02-0409/061 | Гаражная ул., д.5 | ЦТП | Подвальное | ТЭЦ №11 | Восточный | район Соколиная Гора | 1961-01-01 | ПАО «МОЭК» | ул. Уткина, д.45А | 0.108 | 0.2376 | 0.21 | 0 | да
5269 | 04-02-0409/061 | Гаражная ул., д.5 | ЦТП | Подвальное | ТЭЦ №11 | Восточный | район Соколиная Гора | 1961-01-01 | ПАО «МОЭК» | Гаражная ул., д.3 | 0.08 | 0.176 | 0.16 | 0 | да
5270 | 04-02-0409/061 | Гаражная ул., д.5 | ЦТП | Подвальное | ТЭЦ №11 | Восточный | район Соколиная Гора | 1961-01-01 | ПАО «МОЭК» | Гаражная ул., д.5 | 0.141 | 0.3115 | 0.245 | 0 | да
5271 | 04-02-0409/061 | Гаражная ул., д.5 | ЦТП | Подвальное | ТЭЦ №11 | Восточный | район Соколиная Гора | 1961-01-01 | ПАО «МОЭК» | ул. Уткина, д.45 | 0.08 | 0.176 | 0.15 | 0 | да
5272 | 04-06-0602/014 | Никитинская ул., д.25, корп.2 | ЦТП | Подвальное | ТЭЦ №23 | Восточный | район Северное Измайлово | 1995-01-01 | ПАО «МОЭК» | Никитинская ул., д.25, корп.1 | 0.12 | 0.26653 | 0.226 | 0 | да
5273 | 04-06-0602/014 | Никитинская ул., д.25, корп.2 | ЦТП | Подвальное | ТЭЦ №23 | Восточный | район Северное Измайлово | 1995-01-01 | ПАО «МОЭК» | Сиреневый бульв., д.3, корп.1 | 0.09 | 0.198 | 0.178 | 0 | да
5274 | 04-06-0602/014 | Никитинская ул., д.25, корп.2 | ЦТП | Подвальное | ТЭЦ №23 | Восточный | район Северное Измайлово | 1995-01-01 | ПАО «МОЭК» | Сиреневый бульв., д.3, корп.2 | 0.09 | 0.19806 | 0.178 | 0 | да
5275 | 04-06-0602/014 | Никитинская ул., д.25, корп.2 | ЦТП | Подвальное | ТЭЦ №23 | Восточный | район Северное Измайлово | 1995-01-01 | ПАО «МОЭК» | Никитинская ул., д.25, корп.2 | 0.09 | 0.198 | 0.178 | 0 | да
5276 | 04-02-0422/076 | Щербаковская ул., д.58А | ИТП | Подвальное | ТЭЦ №11 | Восточный | район Соколиная Гора | 1955-12-01 | ПАО «МОЭК» | Щербаковская ул., д.58А | 0 | 0 | 0 | 0 | нет
5277 | 04-01-0608/128 | Алымова ул., д.3 | ИТП | Подвальное | ТЭЦ №23 | Восточный | район Преображенское | 2001-01-01 | ПАО «МОЭК» | Алымова ул., д.3 | 0.259 | 0.5698 | 0.76 | 0 | да
5278 | 04-07-0222/041 | Саянская ул., д.3, корп.2, стр.1 | ЦТП | Отдельно стоящий | ТЭЦ №22 | Восточный | район Ивановское | 1972-01-01 | ПАО «МОЭК» | шоссе Энтузиастов, д.94, корп.4 | 0.52 | 1.144 | 1.52 | 0 | да
5279 | 04-07-0222/041 | Саянская ул., д.3, корп.2, стр.1 | ЦТП | Отдельно стоящий | ТЭЦ №22 | Восточный | район Ивановское | 1972-01-01 | ПАО «МОЭК» | шоссе Энтузиастов, д.94, корп.3 | 0.1 | 0.22 | 0.27 | 0 | да
5280 | 04-07-0222/041 | Саянская ул., д.3, корп.2, стр.1 | ЦТП | Отдельно стоящий | ТЭЦ №22 | Восточный | район Ивановское | 1972-01-01 | ПАО «МОЭК» | Саянская ул., д.3, корп.1 | 0.47 | 1.034 | 1.48 | 0 | да
5281 | 04-07-0222/041 | Саянская ул., д.3, корп.2, стр.1 | ЦТП | Отдельно стоящий | ТЭЦ №22 | Восточный | район Ивановское | 1972-01-01 | ПАО «МОЭК» | шоссе Энтузиастов, д.94, корп.2 | 0.09 | 0.198 | 0.27 | 0 | да
5282 | 04-07-0222/041 | Саянская ул., д.3, корп.2, стр.1 | ЦТП | Отдельно стоящий | ТЭЦ №22 | Восточный | район Ивановское | 1972-01-01 | ПАО «МОЭК» | шоссе Энтузиастов, д.94Б | 0.07 | 0.245 | 0.22 | 0.07 | да
5283 | 04-07-0222/041 | Саянская ул., д.3, корп.2, стр.1 | ЦТП | Отдельно стоящий | ТЭЦ №22 | Восточный | район Ивановское | 1972-01-01 | ПАО «МОЭК» | шоссе Энтузиастов, д.94А | 0.07 | 0.245 | 0.24 | 0.04 | да
5284 | 04-07-0222/041 | Саянская ул., д.3, корп.2, стр.1 | ЦТП | Отдельно стоящий | ТЭЦ №22 | Восточный | район Ивановское | 1972-01-01 | ПАО «МОЭК» | Саянская ул., д.3А | 0.05 | 0.175 | 0.25 | 0.37 | да
5285 | 04-07-0222/041 | Саянская ул., д.3, корп.2, стр.1 | ЦТП | Отдельно стоящий | ТЭЦ №22 | Восточный | район Ивановское | 1972-01-01 | ПАО «МОЭК» | Саянская ул., д.5А | 0.0071 | 0.02485 | 0.0258 | 0 | да
5286 | 04-07-0222/041 | Саянская ул., д.3, корп.2, стр.1 | ЦТП | Отдельно стоящий | ТЭЦ №22 | Восточный | район Ивановское | 1972-01-01 | ПАО «МОЭК» | шоссе Энтузиастов, д.94, корп.1 | 0.19 | 0.418 | 0.5 | 0 | да
5287 | 04-07-0222/041 | Саянская ул., д.3, корп.2, стр.1 | ЦТП | Отдельно стоящий | ТЭЦ №22 | Восточный | район Ивановское | 1972-01-01 | ПАО «МОЭК» | Саянская ул., д.5, корп.1 | 0.45 | 0.99 | 1.48 | 0 | да
5288 | 04-07-0222/041 | Саянская ул., д.3, корп.2, стр.1 | ЦТП | Отдельно стоящий | ТЭЦ №22 | Восточный | район Ивановское | 1972-01-01 | ПАО «МОЭК» | Саянская ул., д.1/3 | 0.25 | 0.55 | 0.38 | 0 | да
5289 | 04-05-0604/165 | Измайловский бульв., д.4 | ЦТП | Подвальное | ТЭЦ №23 | Восточный | район Измайлово | 1962-01-01 | ПАО «МОЭК» | 3-я Парковая ул., д.26/2 | 0 | 0 | 0.49 | 0 | нет
5290 | 04-05-0604/165 | Измайловский бульв., д.4 | ЦТП | Подвальное | ТЭЦ №23 | Восточный | район Измайлово | 1962-01-01 | ПАО «МОЭК» | Измайловский бульв., д.4 | 0.0787 | 0.17314 | 0.2323 | 0 | нет
5291 | 04-06-0603/050 | 3-я Парковая ул., д.46А | ИТП | Подвальное | ТЭЦ №23 | Восточный | район Северное Измайлово | 1968-01-09 | ПАО «МОЭК» | 3-я Парковая ул., д.46А | 0.0291 | 0.10185 | 0.087 | 0.106 | да
5292 | 04-04-0601/130 | 15-я Парковая ул., д.40 | ИТП | Подвальное | ТЭЦ №23 | Восточный | район Северное Измайлово | 2014-08-02 | ПАО «МОЭК» | 15-я Парковая ул., д.40 | 0.0458 | 0.1603 | 0.1935 | 0.1422 | нет
5293 | 04-07-0604/066 | 11-я Парковая ул., д.1/89, корп.1 | ЦТП | Подвальное | ТЭЦ №23 | Восточный | район Восточное Измайло | 1962-01-01 | ПАО «МОЭК» | Измайловский просп., д.87 | 0.1 | 0.22195 | 0.217 | 0 | нет
5294 | 04-07-0604/066 | 11-я Парковая ул., д.1/89, корп.1 | ЦТП | Подвальное | ТЭЦ №23 | Восточный | район Восточное Измайло | 1962-01-01 | ПАО «МОЭК» | 11-я Парковая ул., д.3, корп.2 | 0 | 0 | 0.176 | 0 | нет
5295 | 04-07-0604/066 | 11-я Парковая ул., д.1/89, корп.1 | ЦТП | Подвальное | ТЭЦ №23 | Восточный | район Восточное Измайло | 1962-01-01 | ПАО «МОЭК» | 11-я Парковая ул., д.1/89, корп.1 | 0.09 | 0.198 | 0.177 | 0 | нет
5296 | 04-07-0604/066 | 11-я Парковая ул., д.1/89, корп.1 | ЦТП | Подвальное | ТЭЦ №23 | Восточный | район Восточное Измайло | 1962-01-01 | ПАО «МОЭК» | 11-я Парковая ул., д.3, корп.1 | 0.09 | 0.20138 | 0.171 | 0 | нет
5297 | 04-06-0601/041 | Уссурийская ул., д.5, корп.2, стр.1 | ЦТП | Отдельно стоящий | ТЭЦ №23 | Восточный | район Гольяново | 1971-01-01 | ПАО «МОЭК» | Уссурийская ул., д.5 | 0.14 | 0.321 | 0.398 | 0.028 | да
5298 | 04-06-0601/041 | Уссурийская ул., д.5, корп.2, стр.1 | ЦТП | Отдельно стоящий | ТЭЦ №23 | Восточный | район Гольяново | 1971-01-01 | ПАО «МОЭК» | Уссурийская ул., д.1, корп.3 | 0.17 | 0.374 | 0.35 | 0 | да
5299 | 04-06-0601/041 | Уссурийская ул., д.5, корп.2, стр.1 | ЦТП | Отдельно стоящий | ТЭЦ №23 | Восточный | район Гольяново | 1971-01-01 | ПАО «МОЭК» | Уссурийская ул., д.1, корп.4 | 0.18 | 0.396 | 0.5 | 0 | да
5300 | 04-06-0601/041 | Уссурийская ул., д.5, корп.2, стр.1 | ЦТП | Отдельно стоящий | ТЭЦ №23 | Восточный | район Гольяново | 1971-01-01 | ПАО «МОЭК» | Уссурийская ул., д.5, корп.3 | 0.14 | 0.30852 | 0.29 | 0 | да
5301 | 04-06-0601/041 | Уссурийская ул., д.5, корп.2, стр.1 | ЦТП | Отдельно стоящий | ТЭЦ №23 | Восточный | район Гольяново | 1971-01-01 | ПАО «МОЭК» | Уссурийская ул., д.5, корп.2 | 0.14 | 0.308 | 0.29 | 0 | да
5302 | 04-06-0601/041 | Уссурийская ул., д.5, корп.2, стр.1 | ЦТП | Отдельно стоящий | ТЭЦ №23 | Восточный | район Гольяново | 1971-01-01 | ПАО «МОЭК» | Камчатская ул., д.6, корп.1 | 0.15 | 0.343 | 0.302 | 0 | да
5303 | 04-02-0609/005 | Борисовская ул., д.21 | ИТП | Подвальное | ТЭЦ №23 | Восточный | район Соколиная Гора | 1960-01-01 | ПАО «МОЭК» | Борисовская ул., д.21 | 0.13 | 0.2869 | 0.5 | 0 | да
5304 | 05-06-0231/001 | Каскадная ул., д.21А, стр.1 | ЦТП | Встроенное | ТЭЦ №22 | Восточный | район Косино-Ухтомский | 2020-11-10 | ПАО «МОЭК» | Каскадная ул., д.20, корп.3 | 0.1114 | 0.24624 | 0.42798 | 0 | да
5305 | 05-06-0231/001 | Каскадная ул., д.21А, стр.1 | ЦТП | Встроенное | ТЭЦ №22 | Восточный | район Косино-Ухтомский | 2020-11-10 | ПАО «МОЭК» | Каскадная ул., д.20, корп.1 | 0.1265 | 0.2783 | 0.37754 | 0 | да
5306 | 05-06-0231/001 | Каскадная ул., д.21А, стр.1 | ЦТП | Встроенное | ТЭЦ №22 | Восточный | район Косино-Ухтомский | 2020-11-10 | ПАО «МОЭК» | ул. Камова, д.5А | 0 | 0 | 0.18697 | 0 | да
5307 | 05-06-0231/001 | Каскадная ул., д.21А, стр.1 | ЦТП | Встроенное | ТЭЦ №22 | Восточный | район Косино-Ухтомский | 2020-11-10 | ПАО «МОЭК» | ул. Камова, д.1А | 0 | 0 | 0 | 0 | да
5308 | 05-06-0231/001 | Каскадная ул., д.21А, стр.1 | ЦТП | Встроенное | ТЭЦ №22 | Восточный | район Косино-Ухтомский | 2020-11-10 | ПАО «МОЭК» | Каскадная ул., д.20, корп.2 | 0.12 | 0.264 | 0.45974 | 0 | да
5309 | 05-06-0231/001 | Каскадная ул., д.21А, стр.1 | ЦТП | Встроенное | ТЭЦ №22 | Восточный | район Косино-Ухтомский | 2020-11-10 | ПАО «МОЭК» | ул. Камова, д.7 | 0 | 0 | 0.12354 | 0 | да
5310 | 04-02-0409/011-5 | 9-я ул. Соколиной Горы, д.13 | ИТП | Подвальное | ТЭЦ №11 | Восточный | район Соколиная Гора | 1958-01-01 | ПАО «МОЭК» | 9-я ул. Соколиной Горы, д.6А, стр.2 | 0 | 0 | 0 | 0 | да
5311 | 04-02-0409/011-5 | 9-я ул. Соколиной Горы, д.13 | ИТП | Подвальное | ТЭЦ №11 | Восточный | район Соколиная Гора | 1958-01-01 | ПАО «МОЭК» | 9-я ул. Соколиной Горы, д.13 | 0.026 | 0.0572 | 0.31462 | 0 | да
5312 | 04-01-0608/034 | Знаменская ул., д.5, стр.2 | ИТП | Отдельно стоящий | ТЭЦ №23 | Восточный | район Преображенское | 1974-01-01 | ПАО «МОЭК» | Знаменская ул., д.5 | 0.21 | 0.462 | 0.8 | 0.06 | да
5313 | 04-05-0604/024-4 | 11-я Парковая ул., д.39, корп.2 | ИТП | Подвальное | ТЭЦ №23 | Восточный | район Измайлово | 1959-01-01 | ПАО «МОЭК» | 11-я Парковая ул., д.39, корп.2 | 0.08 | 0.176 | 0.18 | 0 | нет
5314 | 04-09-213 | Суздальская ул., д.26А, стр.1 | ЦТП | Встроенное | РТС Перово | Восточный | район Новокосино | 1988-01-01 | ПАО «МОЭК» | Суздальская ул., д.24, корп.1 | 0.19091 | 0.42 | 0.65444 | 0 | нет
5315 | 04-09-213 | Суздальская ул., д.26А, стр.1 | ЦТП | Встроенное | РТС Перово | Восточный | район Новокосино | 1988-01-01 | ПАО «МОЭК» | Суздальская ул., д.24, корп.3 | 0.21364 | 0.47 | 0.65444 | 0 | нет
5316 | 04-09-213 | Суздальская ул., д.26А, стр.1 | ЦТП | Встроенное | РТС Перово | Восточный | район Новокосино | 1988-01-01 | ПАО «МОЭК» | Суздальская ул., д.26А | 0.015 | 0.0525 | 0.0865 | 0.048 | нет
5317 | 04-09-213 | Суздальская ул., д.26А, стр.1 | ЦТП | Встроенное | РТС Перово | Восточный | район Новокосино | 1988-01-01 | ПАО «МОЭК» | Суздальская ул., д.24Б | 0.07611 | 0.26638 | 0.3182 | 1.1103 | нет
5318 | 04-09-213 | Суздальская ул., д.26А, стр.1 | ЦТП | Встроенное | РТС Перово | Восточный | район Новокосино | 1988-01-01 | ПАО «МОЭК» | Суздальская ул., д.26, корп.1 | 0.16051 | 0.35312 | 0.74044 | 0 | нет
5319 | 04-09-213 | Суздальская ул., д.26А, стр.1 | ЦТП | Встроенное | РТС Перово | Восточный | район Новокосино | 1988-01-01 | ПАО «МОЭК» | Суздальская ул., д.24, корп.2 | 0.27346 | 0.62622 | 0.68462 | 0 | нет
5320 | 04-09-213 | Суздальская ул., д.26А, стр.1 | ЦТП | Встроенное | РТС Перово | Восточный | район Новокосино | 1988-01-01 | ПАО «МОЭК» | Новокосинская ул., д.25 | 0.10754 | 0.37639 | 0.2683 | 0.1006 | нет
5321 | 04-09-213 | Суздальская ул., д.26А, стр.1 | ЦТП | Встроенное | РТС Перово | Восточный | район Новокосино | 1988-01-01 | ПАО «МОЭК» | Суздальская ул., д.22Б | 0.07611 | 0.26638 | 0.3182 | 1.1103 | нет
5322 | 04-01-0608/080 | 2-я ул. Бухвостова, д.7, стр.2 | ЦТП | Отдельно стоящий | ТЭЦ №23 | Восточный | район Преображенское | 2008-02-21 | ПАО «МОЭК» | 2-я ул. Бухвостова, д.7 | 0.468 | 1.0296 | 2.589 | 0 | да
5323 | 04-01-0608/080 | 2-я ул. Бухвостова, д.7, стр.2 | ЦТП | Отдельно стоящий | ТЭЦ №23 | Восточный | район Преображенское | 2008-02-21 | ПАО «МОЭК» | 2-я ул. Бухвостова, д.7, корп.1 | 0.098882 | 0.222 | 0.37416 | 0.30362 | да
5324 | 04-01-0608/080 | 2-я ул. Бухвостова, д.7, стр.2 | ЦТП | Отдельно стоящий | ТЭЦ №23 | Восточный | район Преображенское | 2008-02-21 | ПАО «МОЭК» | 3-я ул. Бухвостова, д.4 | 0.0257 | 0.08995 | 0.12 | 0.297 | да
5325 | 04-01-0608/066 | Потешная ул., д.14, стр.1 | ЦТП | Отдельно стоящий | ТЭЦ №23 | Восточный | район Преображенское | 2008-02-21 | ПАО «МОЭК» | Потешная ул., д.14 | 0.1 | 0.22 | 0.22 | 0 | да
5326 | 04-01-0608/066 | Потешная ул., д.14, стр.1 | ЦТП | Отдельно стоящий | ТЭЦ №23 | Восточный | район Преображенское | 2008-02-21 | ПАО «МОЭК» | Потешная ул., д.16 | 0.15 | 0.33062 | 0.35 | 0 | да
5327 | 04-01-0608/066 | Потешная ул., д.14, стр.1 | ЦТП | Отдельно стоящий | ТЭЦ №23 | Восточный | район Преображенское | 2008-02-21 | ПАО «МОЭК» | 1-й Зборовский пер., д.13 | 0.1 | 0.22 | 0.22 | 0 | да
5328 | 04-01-0608/066 | Потешная ул., д.14, стр.1 | ЦТП | Отдельно стоящий | ТЭЦ №23 | Восточный | район Преображенское | 2008-02-21 | ПАО «МОЭК» | 1-й Зборовский пер., д.15 | 0.1 | 0.22 | 0.21 | 0 | да
5329 | 04-01-0608/066 | Потешная ул., д.14, стр.1 | ЦТП | Отдельно стоящий | ТЭЦ №23 | Восточный | район Преображенское | 2008-02-21 | ПАО «МОЭК» | ул. Богородский Вал, д.4 | 0.08 | 0.176 | 0.19 | 0 | да
5330 | 04-01-0608/066 | Потешная ул., д.14, стр.1 | ЦТП | Отдельно стоящий | ТЭЦ №23 | Восточный | район Преображенское | 2008-02-21 | ПАО «МОЭК» | 1-й Зборовский пер., д.17 | 0.1 | 0.22034 | 0.21 | 0 | да
5331 | 04-01-0608/066 | Потешная ул., д.14, стр.1 | ЦТП | Отдельно стоящий | ТЭЦ №23 | Восточный | район Преображенское | 2008-02-21 | ПАО «МОЭК» | ул. Богородский Вал, д.6, корп.2 | 1.596 | 3.519 | 3.13 | 0.26 | да
5332 | 04-01-0608/066 | Потешная ул., д.14, стр.1 | ЦТП | Отдельно стоящий | ТЭЦ №23 | Восточный | район Преображенское | 2008-02-21 | ПАО «МОЭК» | ул. Богородский Вал, д.6, корп.1 | 0.43905 | 0.97768 | 1.1038 | 0 | да
5333 | 04-02-0608/099-1 | Рубцовско-Дворцовая ул., д.1/3, корп.17 | ЦТП | Подвальное | ТЭЦ №23 | Восточный | район Сокольники | 1937-01-01 | ПАО «МОЭК» | Рубцовско-Дворцовая ул., д.1/3, корп.2 | 0 | 0 | 0 | 0 | нет
5334 | 04-02-0608/099-1 | Рубцовско-Дворцовая ул., д.1/3, корп.17 | ЦТП | Подвальное | ТЭЦ №23 | Восточный | район Сокольники | 1937-01-01 | ПАО «МОЭК» | Рубцовско-Дворцовая ул., д.1/3, корп.20 | 0.01 | 0.035 | 0.04 | 0 | нет
5335 | 04-02-0608/099-1 | Рубцовско-Дворцовая ул., д.1/3, корп.17 | ЦТП | Подвальное | ТЭЦ №23 | Восточный | район Сокольники | 1937-01-01 | ПАО «МОЭК» | Рубцовско-Дворцовая ул., д.1/3, корп.11 | 0.17 | 0.595 | 0.22 | 0 | нет
5336 | 04-02-0608/099-1 | Рубцовско-Дворцовая ул., д.1/3, корп.17 | ЦТП | Подвальное | ТЭЦ №23 | Восточный | район Сокольники | 1937-01-01 | ПАО «МОЭК» | Рубцовско-Дворцовая ул., д.1/3, корп.13 | 0.02 | 0.07 | 0.02 | 0 | нет
5337 | 04-02-0608/099-1 | Рубцовско-Дворцовая ул., д.1/3, корп.17 | ЦТП | Подвальное | ТЭЦ №23 | Восточный | район Сокольники | 1937-01-01 | ПАО «МОЭК» | Рубцовско-Дворцовая ул., д.1/3, корп.4 | 0 | 0 | 0 | 0 | нет
5338 | 04-02-0608/099-1 | Рубцовско-Дворцовая ул., д.1/3, корп.17 | ЦТП | Подвальное | ТЭЦ №23 | Восточный | район Сокольники | 1937-01-01 | ПАО «МОЭК» | Рубцовско-Дворцовая ул., д.1/3, корп.5 | 0.09 | 0.315 | 0.23 | 0 | нет
5339 | 04-02-0608/099-1 | Рубцовско-Дворцовая ул., д.1/3, корп.17 | ЦТП | Подвальное | ТЭЦ №23 | Восточный | район Сокольники | 1937-01-01 | ПАО «МОЭК» | Рубцовско-Дворцовая ул., д.1/3, корп.10 | 0 | 0 | 0.01 | 0 | нет
5340 | 04-02-0608/099-1 | Рубцовско-Дворцовая ул., д.1/3, корп.17 | ЦТП | Подвальное | ТЭЦ №23 | Восточный | район Сокольники | 1937-01-01 | ПАО «МОЭК» | Рубцовско-Дворцовая ул., д.1/3, корп.1 | 0.03 | 0.105 | 0.14 | 0 | нет
5341 | 04-02-0608/099-1 | Рубцовско-Дворцовая ул., д.1/3, корп.17 | ЦТП | Подвальное | ТЭЦ №23 | Восточный | район Сокольники | 1937-01-01 | ПАО «МОЭК» | Рубцовско-Дворцовая ул., д.1/3, корп.17 | 0 | 0 | 0 | 0 | нет
5342 | 04-05-0602/076 | Измайловский просп., д.55, стр.2 | ЦТП | Подвальное | ТЭЦ №23 | Восточный | район Измайлово | 1976-01-01 | ПАО «МОЭК» | Измайловский просп., д.55 | 0.13 | 0.286 | 0.42 | 0 | да
5343 | 04-05-0602/076 | Измайловский просп., д.55, стр.2 | ЦТП | Подвальное | ТЭЦ №23 | Восточный | район Измайлово | 1976-01-01 | ПАО «МОЭК» | Измайловский просп., д.55, стр.2 | 0.019 | 0.0665 | 0.054 | 0.113 | да
5344 | 04-01-0605/007 | Открытое шоссе, д.21, корп.13, стр.1 | ЦТП | Отдельно стоящий | ТЭЦ №23 | Восточный | район Метрогородок | 1995-01-01 | ПАО «МОЭК» | Открытое шоссе, д.21, корп.2 | 0.18 | 0.39629 | 0.385 | 0 | да
5345 | 04-01-0605/007 | Открытое шоссе, д.21, корп.13, стр.1 | ЦТП | Отдельно стоящий | ТЭЦ №23 | Восточный | район Метрогородок | 1995-01-01 | ПАО «МОЭК» | Открытое шоссе, д.17, корп.13 | 0.19 | 0.431 | 0.4 | 0 | да
5346 | 04-01-0605/007 | Открытое шоссе, д.21, корп.13, стр.1 | ЦТП | Отдельно стоящий | ТЭЦ №23 | Восточный | район Метрогородок | 1995-01-01 | ПАО «МОЭК» | Открытое шоссе, д.21, корп.13 | 0.19 | 0.431 | 0.4 | 0 | да
5347 | 04-01-0605/007 | Открытое шоссе, д.21, корп.13, стр.1 | ЦТП | Отдельно стоящий | ТЭЦ №23 | Восточный | район Метрогородок | 1995-01-01 | ПАО «МОЭК» | Открытое шоссе, д.21, корп.1 | 0.08 | 0.176 | 0.165 | 0 | да
5348 | 04-01-0605/007 | Открытое шоссе, д.21, корп.13, стр.1 | ЦТП | Отдельно стоящий | ТЭЦ №23 | Восточный | район Метрогородок | 1995-01-01 | ПАО «МОЭК» | Открытое шоссе, д.21, корп.3 | 0.09 | 0.198 | 0.173 | 0 | да
5349 | 04-01-0605/007 | Открытое шоссе, д.21, корп.13, стр.1 | ЦТП | Отдельно стоящий | ТЭЦ №23 | Восточный | район Метрогородок | 1995-01-01 | ПАО «МОЭК» | Открытое шоссе, д.21, корп.7 | 0.13 | 0.286 | 0.27 | 0 | да
5350 | 04-01-0605/007 | Открытое шоссе, д.21, корп.13, стр.1 | ЦТП | Отдельно стоящий | ТЭЦ №23 | Восточный | район Метрогородок | 1995-01-01 | ПАО «МОЭК» | Открытое шоссе, д.21, корп.5 | 0.13 | 0.286 | 0.27 | 0 | да
5351 | 04-01-0605/007 | Открытое шоссе, д.21, корп.13, стр.1 | ЦТП | Отдельно стоящий | ТЭЦ №23 | Восточный | район Метрогородок | 1995-01-01 | ПАО «МОЭК» | Открытое шоссе, д.21, корп.15 | 0.01 | 0.035 | 0.15 | 0 | да
5352 | 04-01-0605/007 | Открытое шоссе, д.21, корп.13, стр.1 | ЦТП | Отдельно стоящий | ТЭЦ №23 | Восточный | район Метрогородок | 1995-01-01 | ПАО «МОЭК» | Открытое шоссе, д.21, корп.6 | 0.13 | 0.286 | 0.27 | 0 | да
5353 | 04-01-0605/007 | Открытое шоссе, д.21, корп.13, стр.1 | ЦТП | Отдельно стоящий | ТЭЦ №23 | Восточный | район Метрогородок | 1995-01-01 | ПАО «МОЭК» | Открытое шоссе, д.21, корп.14 | 0.07 | 0.154 | 0.22 | 0 | да
5354 | 04-01-0605/007 | Открытое шоссе, д.21, корп.13, стр.1 | ЦТП | Отдельно стоящий | ТЭЦ №23 | Восточный | район Метрогородок | 1995-01-01 | ПАО «МОЭК» | Открытое шоссе, д.21, корп.4 | 0.0965 | 0.22075 | 0.174 | 0 | да
5355 | 04-03-0209/102 | 3-я Владимирская ул., д.3, корп.3 | ИТП | Подвальное | ТЭЦ №22 | Восточный | район Перово | 1959-01-01 | ПАО «МОЭК» | 3-я Владимирская ул., д.3, корп.3 | 0.18 | 0.40029 | 0.3 | 0 | да
5356 | 04-02-0409/069 | ул. Уткина, д.38 | ЦТП | Подвальное | ТЭЦ №11 | Восточный | район Соколиная Гора | 1961-01-01 | ПАО «МОЭК» | ул. Уткина, д.37 | 0.128 | 0.2816 | 0.17 | 0 | нет
5357 | 04-02-0409/069 | ул. Уткина, д.38 | ЦТП | Подвальное | ТЭЦ №11 | Восточный | район Соколиная Гора | 1961-01-01 | ПАО «МОЭК» | ул. Уткина, д.38 | 0.116 | 0.2552 | 0.17 | 0 | нет
5358 | 04-05-0604/157 | Средняя Первомайская ул., д.12 | ИТП | Подвальное | ТЭЦ №23 | Восточный | район Измайлово | 1957-01-01 | ПАО «МОЭК» | Средняя Первомайская ул., д.12 | 0.06 | 0.132 | 0.19 | 0 | да
5359 | 04-05-0602/049 | 1-я Прядильная ул., д.10 | ИТП | Подвальное | ТЭЦ №23 | Восточный | район Измайлово | 2004-01-01 | ПАО «МОЭК» | 1-я Прядильная ул., д.10 | 0.2121 | 0.47 | 0.431 | 0.189 | да
5360 | 04-10-023 | ул. Дмитриевского, д.13, стр.1 | ИТП | Встроенное | РТС Перово | Восточный | район Косино-Ухтомский | 2015-09-30 | ПАО «МОЭК» | ул. Дмитриевского, д.13, стр.1 | 0.057143 | 0.2 | 0.17 | 0.76 | да
5361 | 04-02-0409/025 | просп. Будённого, д.1, стр.4 | ЦТП | Отдельно стоящий | ТЭЦ №11 | Восточный | район Соколиная Гора | 1968-01-01 | ПАО «МОЭК» | просп. Будённого, д.1/1, корп.2 | 0.0707 | 0.15645 | 0.2903 | 0 | да
5362 | 04-02-0409/025 | просп. Будённого, д.1, стр.4 | ЦТП | Отдельно стоящий | ТЭЦ №11 | Восточный | район Соколиная Гора | 1968-01-01 | ПАО «МОЭК» | Измайловское шоссе, д.22 | 0.1 | 0.22 | 0.29 | 0 | да
5363 | 04-02-0409/025 | просп. Будённого, д.1, стр.4 | ЦТП | Отдельно стоящий | ТЭЦ №11 | Восточный | район Соколиная Гора | 1968-01-01 | ПАО «МОЭК» | просп. Будённого, д.1/1, корп.1 | 0.18 | 0.39795 | 0.43 | 0 | да
5364 | 04-02-0409/025 | просп. Будённого, д.1, стр.4 | ЦТП | Отдельно стоящий | ТЭЦ №11 | Восточный | район Соколиная Гора | 1968-01-01 | ПАО «МОЭК» | просп. Будённого, д.1/1 | 0.12 | 0.277 | 0.29 | 0 | да
5365 | 04-02-0409/025 | просп. Будённого, д.1, стр.4 | ЦТП | Отдельно стоящий | ТЭЦ №11 | Восточный | район Соколиная Гора | 1968-01-01 | ПАО «МОЭК» | Вольный пер., д.6 | 0.1 | 0.22 | 0.23 | 0 | да
5366 | 04-02-0409/025 | просп. Будённого, д.1, стр.4 | ЦТП | Отдельно стоящий | ТЭЦ №11 | Восточный | район Соколиная Гора | 1968-01-01 | ПАО «МОЭК» | Кирпичная ул., д.3, стр.4 | 0 | 0 | 0.021 | 0 | да
5367 | 04-02-0409/025 | просп. Будённого, д.1, стр.4 | ЦТП | Отдельно стоящий | ТЭЦ №11 | Восточный | район Соколиная Гора | 1968-01-01 | ПАО «МОЭК» | Кирпичная ул., д.7 | 0 | 0 | 0.073 | 0 | да
5368 | 04-02-0409/025 | просп. Будённого, д.1, стр.4 | ЦТП | Отдельно стоящий | ТЭЦ №11 | Восточный | район Соколиная Гора | 1968-01-01 | ПАО «МОЭК» | Кирпичная ул., д.8 | 0.12 | 0.264 | 0.26 | 0 | да
5369 | 04-03-0209/036 | 1-я Владимирская ул., д.3, корп.3 | ИТП | Подвальное | ТЭЦ №22 | Восточный | район Перово | 1960-01-09 | ПАО «МОЭК» | 1-я Владимирская ул., д.3, корп.3 | 0.0682 | 0.15004 | 0.22 | 0 | нет
5370 | 04-05-0602/067 | Никитинская ул., д.8, корп.2 | ЦТП | Подвальное | ТЭЦ №23 | Восточный | район Измайлово | 1958-01-01 | ПАО «МОЭК» | 3-я Прядильная ул., д.11 | 0.09 | 0.198 | 0.17 | 0 | да
5371 | 04-05-0602/067 | Никитинская ул., д.8, корп.2 | ЦТП | Подвальное | ТЭЦ №23 | Восточный | район Измайлово | 1958-01-01 | ПАО «МОЭК» | Никитинская ул., д.8, корп.2 | 0.09 | 0.198 | 0.21 | 0 | да
5372 | 04-05-0602/067 | Никитинская ул., д.8, корп.2 | ЦТП | Подвальное | ТЭЦ №23 | Восточный | район Измайлово | 1958-01-01 | ПАО «МОЭК» | Никитинская ул., д.8, корп.1 | 0 | 0 | 0 | 0 | да
5373 | 04-02-0608/065 | ул. Матросская Тишина, д.16 | ЦТП | Подвальное | ТЭЦ №23 | Восточный | район Сокольники | 1937-01-01 | ПАО «МОЭК» | ул. Матросская Тишина, д.16А | 0.08 | 0.176 | 0.24 | 0 | да
5374 | 04-02-0608/065 | ул. Матросская Тишина, д.16 | ЦТП | Подвальное | ТЭЦ №23 | Восточный | район Сокольники | 1937-01-01 | ПАО «МОЭК» | ул. Матросская Тишина, д.16 | 0.13 | 0.28687 | 0.43 | 0 | да
5375 | 04-03-0209/124 | 2-я Владимирская ул., д.52, корп.1, стр.2 | ЦТП | Отдельно стоящий | ТЭЦ №22 | Восточный | район Перово | 1969-01-01 | ПАО «МОЭК» | Перовская ул., д.47 | 0.06 | 0.21 | 0.18 | 0 | да
5376 | 04-03-0209/124 | 2-я Владимирская ул., д.52, корп.1, стр.2 | ЦТП | Отдельно стоящий | ТЭЦ №22 | Восточный | район Перово | 1969-01-01 | ПАО «МОЭК» | 2-я Владимирская ул., д.52, корп.2 | 0.13967 | 0.31985 | 0.35738 | 0 | да
5377 | 04-03-0209/124 | 2-я Владимирская ул., д.52, корп.1, стр.2 | ЦТП | Отдельно стоящий | ТЭЦ №22 | Восточный | район Перово | 1969-01-01 | ПАО «МОЭК» | 1-я Владимирская ул., д.47 | 0.15 | 0.356 | 0.35 | 0.22 | да
5378 | 04-03-0209/124 | 2-я Владимирская ул., д.52, корп.1, стр.2 | ЦТП | Отдельно стоящий | ТЭЦ №22 | Восточный | район Перово | 1969-01-01 | ПАО «МОЭК» | 2-я Владимирская ул., д.52, корп.1 | 0.12 | 0.264 | 0.15529 | 0 | да
5379 | 04-03-0209/124 | 2-я Владимирская ул., д.52, корп.1, стр.2 | ЦТП | Отдельно стоящий | ТЭЦ №22 | Восточный | район Перово | 1969-01-01 | ПАО «МОЭК» | 2-я Владимирская ул., д.46, корп.3 | 0.11 | 0.242 | 0.26 | 0 | да
5380 | 04-03-0209/124 | 2-я Владимирская ул., д.52, корп.1, стр.2 | ЦТП | Отдельно стоящий | ТЭЦ №22 | Восточный | район Перово | 1969-01-01 | ПАО «МОЭК» | Перовская ул., д.43 | 0.12 | 0.29088 | 0.37 | 0.18 | да
5381 | 04-03-0209/124 | 2-я Владимирская ул., д.52, корп.1, стр.2 | ЦТП | Отдельно стоящий | ТЭЦ №22 | Восточный | район Перово | 1969-01-01 | ПАО «МОЭК» | 2-я Владимирская ул., д.46, корп.1 | 0.13 | 0.312 | 0.36 | 0.2 | да
5382 | 04-03-0209/124 | 2-я Владимирская ул., д.52, корп.1, стр.2 | ЦТП | Отдельно стоящий | ТЭЦ №22 | Восточный | район Перово | 1969-01-01 | ПАО «МОЭК» | 2-я Владимирская ул., д.46, корп.2 | 0.16 | 0.378 | 0.39 | 0.13 | да
5383 | 04-05-0604/130 | Нижняя Первомайская ул., д.8, стр.2 | ЦТП | Отдельно стоящий | ТЭЦ №23 | Восточный | район Измайлово | 1982-10-26 | ПАО «МОЭК» | Нижняя Первомайская ул., д.10 | 0 | 0 | 0.29 | 0 | да
5384 | 04-05-0604/130 | Нижняя Первомайская ул., д.8, стр.2 | ЦТП | Отдельно стоящий | ТЭЦ №23 | Восточный | район Измайлово | 1982-10-26 | ПАО «МОЭК» | Нижняя Первомайская ул., д.8 | 0.17 | 0.374 | 0.37 | 0 | да
5385 | 04-05-0604/130 | Нижняя Первомайская ул., д.8, стр.2 | ЦТП | Отдельно стоящий | ТЭЦ №23 | Восточный | район Измайлово | 1982-10-26 | ПАО «МОЭК» | 7-я Парковая ул., д.1А | 0.03 | 0.105 | 0.24 | 0 | да
5386 | 04-05-0604/130 | Нижняя Первомайская ул., д.8, стр.2 | ЦТП | Отдельно стоящий | ТЭЦ №23 | Восточный | район Измайлово | 1982-10-26 | ПАО «МОЭК» | 7-я Парковая ул., д.1 | 0.11 | 0.242 | 0.21 | 0 | да
5387 | 04-01-0608/141 | Большая Черкизовская ул., д.3, корп.2 | ИТП | Заглубленное, пристр | ТЭЦ №23 | Восточный | район Преображенское | 2009-08-12 | ПАО «МОЭК» | Большая Черкизовская ул., д.3, корп.2 | 0.3725 | 0.83692 | 1.0142 | 0.41367 | да
5388 | 04-09-211 | Суздальская ул., д.20, корп.1, стр.1 | ЦТП | Отдельно стоящий | РТС Перово | Восточный | район Новокосино | 1989-01-01 | ПАО «МОЭК» | Суздальская ул., д.20, корп.3 | 0.079451 | 0.17479 | 0.3715 | 0 | нет
5389 | 04-09-211 | Суздальская ул., д.20, корп.1, стр.1 | ЦТП | Отдельно стоящий | РТС Перово | Восточный | район Новокосино | 1989-01-01 | ПАО «МОЭК» | Суздальская ул., д.18, корп.1 | 0.20455 | 0.45 | 0.531 | 0 | нет
5390 | 04-09-211 | Суздальская ул., д.20, корп.1, стр.1 | ЦТП | Отдельно стоящий | РТС Перово | Восточный | район Новокосино | 1989-01-01 | ПАО «МОЭК» | Суздальская ул., д.18, корп.3 | 0.20545 | 0.452 | 0.52 | 0 | нет
5391 | 04-09-211 | Суздальская ул., д.20, корп.1, стр.1 | ЦТП | Отдельно стоящий | РТС Перово | Восточный | район Новокосино | 1989-01-01 | ПАО «МОЭК» | Суздальская ул., д.20, корп.2 | 0.10695 | 0.24442 | 0.47259 | 0 | нет
5392 | 04-09-211 | Суздальская ул., д.20, корп.1, стр.1 | ЦТП | Отдельно стоящий | РТС Перово | Восточный | район Новокосино | 1989-01-01 | ПАО «МОЭК» | Суздальская ул., д.20, корп.1 | 0.13 | 0.286 | 0.5314 | 0 | нет
5393 | 04-09-211 | Суздальская ул., д.20, корп.1, стр.1 | ЦТП | Отдельно стоящий | РТС Перово | Восточный | район Новокосино | 1989-01-01 | ПАО «МОЭК» | Суздальская ул., д.20А | 0.02 | 0.07 | 0.133 | 0.23256 | нет
5394 | 04-09-211 | Суздальская ул., д.20, корп.1, стр.1 | ЦТП | Отдельно стоящий | РТС Перово | Восточный | район Новокосино | 1989-01-01 | ПАО «МОЭК» | Суздальская ул., д.18, корп.5 | 0.20545 | 0.452 | 0.5243 | 0 | нет
5395 | 04-09-211 | Суздальская ул., д.20, корп.1, стр.1 | ЦТП | Отдельно стоящий | РТС Перово | Восточный | район Новокосино | 1989-01-01 | ПАО «МОЭК» | Суздальская ул., д.18, корп.4 | 0.20588 | 0.45347 | 0.52768 | 0 | нет
5396 | 04-09-211 | Суздальская ул., д.20, корп.1, стр.1 | ЦТП | Отдельно стоящий | РТС Перово | Восточный | район Новокосино | 1989-01-01 | ПАО «МОЭК» | Суздальская ул., д.18, корп.2 | 0.20675 | 0.46305 | 0.52623 | 0 | нет
5397 | 04-09-211 | Суздальская ул., д.20, корп.1, стр.1 | ЦТП | Отдельно стоящий | РТС Перово | Восточный | район Новокосино | 1989-01-01 | ПАО «МОЭК» | Суздальская ул., д.18А | 0.10754 | 0.37639 | 0.2683 | 0.1006 | нет
5398 | 04-02-0608/075 | 2-й Полевой пер., д.4, стр.2 | ЦТП | Отдельно стоящий | ТЭЦ №23 | Восточный | район Сокольники | 1985-01-01 | ПАО «МОЭК» | ул. Стромынка, д.5 | 0.17 | 0.387 | 0.62 | 0 | да
5399 | 04-02-0608/075 | 2-й Полевой пер., д.4, стр.2 | ЦТП | Отдельно стоящий | ТЭЦ №23 | Восточный | район Сокольники | 1985-01-01 | ПАО «МОЭК» | ул. Стромынка, д.1 | 0.1 | 0.23218 | 0.33 | 0 | да
5400 | 04-02-0608/075 | 2-й Полевой пер., д.4, стр.2 | ЦТП | Отдельно стоящий | ТЭЦ №23 | Восточный | район Сокольники | 1985-01-01 | ПАО «МОЭК» | Сокольническая пл., д.9 | 0.74572 | 1.947 | 2.4095 | 0.1103 | да
5401 | 04-02-0608/075 | 2-й Полевой пер., д.4, стр.2 | ЦТП | Отдельно стоящий | ТЭЦ №23 | Восточный | район Сокольники | 1985-01-01 | ПАО «МОЭК» | Сокольническая пл., д.7 | 0 | 0 | 0 | 0 | да
5402 | 04-02-0608/075 | 2-й Полевой пер., д.4, стр.2 | ЦТП | Отдельно стоящий | ТЭЦ №23 | Восточный | район Сокольники | 1985-01-01 | ПАО «МОЭК» | ул. Стромынка, д.3 | 0.04 | 0.14 | 0.42 | 0.17 | да
5403 | 04-05-0602/069 | 3-я Парковая ул., д.39, корп.3 | ИТП | Подвальное | ТЭЦ №23 | Восточный | район Измайлово | 1960-01-01 | ПАО «МОЭК» | 3-я Парковая ул., д.39, корп.3 | 0.08 | 0.176 | 0.17 | 0 | нет
5404 | 04-02-0420/043 | пр. Энтузиастов, д.19А | ИТП | Подвальное | ТЭЦ №11 | Восточный | район Соколиная Гора | 1956-01-01 | ПАО «МОЭК» | пр. Энтузиастов, д.19А | 0.1 | 0.2369 | 0.41 | 0 | да
5405 | 20-06-0604/208 | 11-я Парковая ул., д.44А | ИТП | Подвальное | ТЭЦ №23 | Восточный | район Северное Измайлово | 2014-05-14 | ПАО «МОЭК» | 11-я Парковая ул., д.44А | 0.0459 | 0.16065 | 0.1935 | 0.1422 | да
5406 | 04-03-0221/016 | ул. Аносова, д.9, стр.4 | ЦТП | Отдельно стоящий | ТЭЦ №22 | Восточный | район Перово | 1960-01-01 | ПАО «МОЭК» | ул. Плющева, д.18А | 0 | 0 | 0 | 0 | да
5407 | 04-03-0221/016 | ул. Аносова, д.9, стр.4 | ЦТП | Отдельно стоящий | ТЭЦ №22 | Восточный | район Перово | 1960-01-01 | ПАО «МОЭК» | ул. Плющева, д.18, корп.2 | 0.12 | 0.2653 | 0.22 | 0 | да
5408 | 04-03-0221/016 | ул. Аносова, д.9, стр.4 | ЦТП | Отдельно стоящий | ТЭЦ №22 | Восточный | район Перово | 1960-01-01 | ПАО «МОЭК» | ул. Плющева, д.16 | 0 | 0 | 0.25 | 0 | да
5409 | 04-03-0221/016 | ул. Аносова, д.9, стр.4 | ЦТП | Отдельно стоящий | ТЭЦ №22 | Восточный | район Перово | 1960-01-01 | ПАО «МОЭК» | ул. Аносова, д.9 | 0.08 | 0.176 | 0.14 | 0 | да
5410 | 04-03-0221/016 | ул. Аносова, д.9, стр.4 | ЦТП | Отдельно стоящий | ТЭЦ №22 | Восточный | район Перово | 1960-01-01 | ПАО «МОЭК» | ул. Плющева, д.14 | 0.12 | 0.316 | 0.23 | 0 | да
5411 | 04-03-0221/016 | ул. Аносова, д.9, стр.4 | ЦТП | Отдельно стоящий | ТЭЦ №22 | Восточный | район Перово | 1960-01-01 | ПАО «МОЭК» | ул. Плющева, д.18, корп.1 | 0.12 | 0.264 | 0.22 | 0 | да
5412 | 04-03-0221/016 | ул. Аносова, д.9, стр.4 | ЦТП | Отдельно стоящий | ТЭЦ №22 | Восточный | район Перово | 1960-01-01 | ПАО «МОЭК» | ул. Плющева, д.20 | 0.22 | 0.77 | 0.16 | 0.29 | да
5413 | 04-03-0221/016 | ул. Аносова, д.9, стр.4 | ЦТП | Отдельно стоящий | ТЭЦ №22 | Восточный | район Перово | 1960-01-01 | ПАО «МОЭК» | ул. Аносова, д.13 | 0.11 | 0.242 | 0.14 | 0 | да
5414 | 04-03-0221/016 | ул. Аносова, д.9, стр.4 | ЦТП | Отдельно стоящий | ТЭЦ №22 | Восточный | район Перово | 1960-01-01 | ПАО «МОЭК» | ул. Аносова, д.11 | 0.1 | 0.22 | 0.14 | 0 | да
5415 | 04-04-0223/045 | Федеративный просп., д.28, стр.2 | ЦТП | Отдельно стоящий | ТЭЦ №22 | Восточный | район Новогиреево | 1997-01-01 | ПАО «МОЭК» | Федеративный просп., д.24 | 0.6973 | 1.5359 | 1.41 | 0 | да
5416 | 04-04-0223/045 | Федеративный просп., д.28, стр.2 | ЦТП | Отдельно стоящий | ТЭЦ №22 | Восточный | район Новогиреево | 1997-01-01 | ПАО «МОЭК» | Федеративный просп., д.28 | 0.17 | 0.37413 | 0.4 | 0 | да
5417 | 04-07-0615/018 | Челябинская ул., д.3, стр.2 | ЦТП | Отдельно стоящий | ТЭЦ №23 | Восточный | район Ивановское | 1974-01-01 | ПАО «МОЭК» | Большой Купавенский пр., д.6/1 | 0.20997 | 0.46203 | 0.44 | 0 | да
5418 | 04-07-0615/018 | Челябинская ул., д.3, стр.2 | ЦТП | Отдельно стоящий | ТЭЦ №23 | Восточный | район Ивановское | 1974-01-01 | ПАО «МОЭК» | Челябинская ул., д.3 | 0.21 | 0.46226 | 0.44 | 0 | да
5419 | 04-07-0615/018 | Челябинская ул., д.3, стр.2 | ЦТП | Отдельно стоящий | ТЭЦ №23 | Восточный | район Ивановское | 1974-01-01 | ПАО «МОЭК» | Челябинская ул., д.5А | 0.05 | 0.175 | 0.21 | 0 | да
5420 | 04-06-0601/094 | Байкальская ул., д.35, корп.3 | ИТП | Подвальное | ТЭЦ №23 | Восточный | район Гольяново | 1999-01-01 | ПАО «МОЭК» | Байкальская ул., д.35, корп.3 | 0.277 | 0.6094 | 0.566 | 0.144 | да
5421 | 04-10-051 | Лухмановская ул., д.10А | ИТП | Встроенное | РТС Перово | Восточный | район Косино-Ухтомский | 2008-08-01 | ПАО «МОЭК» | Лухмановская ул., д.10А | 0.098571 | 0.345 | 0.184 | 0.222 | нет
5422 | 04-07-0604/039 | Средняя Первомайская ул., д.29А | ИТП | Подвальное | ТЭЦ №23 | Восточный | район Восточное Измайло | 1968-01-01 | ПАО «МОЭК» | Средняя Первомайская ул., д.29А | 0.03 | 0.105 | 0.11 | 0.05 | да
5423 | 04-06-0603/021 | 3-я Парковая ул., д.50А | ИТП | Подвальное | ТЭЦ №23 | Восточный | район Северное Измайлово | 1995-01-01 | ПАО «МОЭК» | 3-я Парковая ул., д.50А | 0.02 | 0.07 | 0.08 | 0 | нет
5424 | 20-04-0422/073 | Щербаковская ул., д.50 | ЦТП | Подвальное | ТЭЦ №11 | Восточный | район Соколиная Гора | 1976-04-30 | ПАО «МОЭК» | Щербаковская ул., д.50 | 0.5452 | 1.4037 | 0.743 | 0.16 | нет
5425 | 20-04-0422/073 | Щербаковская ул., д.50 | ЦТП | Подвальное | ТЭЦ №11 | Восточный | район Соколиная Гора | 1976-04-30 | ПАО «МОЭК» | Щербаковская ул., д.50, стр.1 | 0.0148 | 0.0518 | 0.048 | 0 | нет
5426 | 20-04-0422/073 | Щербаковская ул., д.50 | ЦТП | Подвальное | ТЭЦ №11 | Восточный | район Соколиная Гора | 1976-04-30 | ПАО «МОЭК» | Щербаковская ул., д.50, стр.2 | 0 | 0 | 0 | 0 | нет
5427 | 04-05-0604/179 | Верхняя Первомайская ул., д.29 | ЦТП | Подвальное | ТЭЦ №23 | Восточный | район Измайлово | 1968-01-01 | ПАО «МОЭК» | Верхняя Первомайская ул., д.29 | 0.358 | 0.8318 | 0.638 | 0 | да
5428 | 04-05-0604/179 | Верхняя Первомайская ул., д.29 | ЦТП | Подвальное | ТЭЦ №23 | Восточный | район Измайлово | 1968-01-01 | ПАО «МОЭК» | 5-я Парковая ул., д.46 | 0 | 0 | 0.21 | 0 | да
5429 | 04-05-0604/179 | Верхняя Первомайская ул., д.29 | ЦТП | Подвальное | ТЭЦ №23 | Восточный | район Измайлово | 1968-01-01 | ПАО «МОЭК» | 5-я Парковая ул., д.46А | 0.07 | 0.17415 | 0.21 | 0 | да
5430 | 04-05-0604/179 | Верхняя Первомайская ул., д.29 | ЦТП | Подвальное | ТЭЦ №23 | Восточный | район Измайлово | 1968-01-01 | ПАО «МОЭК» | Верхняя Первомайская ул., д.35 | 0.04 | 0.088 | 0.1 | 0 | да
5431 | 04-10-008 | Оренбургская ул., д.10 | ИТП | Подвальное | ТЭЦ №22 | Восточный | район Косино-Ухтомский | 1998-07-15 | ПАО «МОЭК» | Оренбургская ул., д.10 | 0.0086 | 0.0301 | 0.044688 | 5e-06 | нет
5432 | 04-02-0409/043 | просп. Будённого, д.27 | ЦТП | Подвальное | ТЭЦ №11 | Восточный | район Соколиная Гора | 1957-01-01 | ПАО «МОЭК» | просп. Будённого, д.27 | 0.127 | 0.29773 | 0.557 | 0 | да
5433 | 04-02-0409/043 | просп. Будённого, д.27 | ЦТП | Подвальное | ТЭЦ №11 | Восточный | район Соколиная Гора | 1957-01-01 | ПАО «МОЭК» | просп. Будённого, д.25 | 0.1199 | 0.26794 | 0.5191 | 0 | да
5434 | 04-02-0609/060 | Фортунатовская ул., д.12 | ИТП | Подвальное | ТЭЦ №23 | Восточный | район Соколиная Гора | 1963-01-01 | ПАО «МОЭК» | Фортунатовская ул., д.12 | 0.047 | 0.10486 | 0.2 | 0 | да
5435 | 04-10-063 | ул. Медведева, д.4 | ИТП | Подвальное | РТС Перово | Восточный | район Косино-Ухтомский | 2012-08-30 | ПАО «МОЭК» | ул. Медведева, д.4 | 0.0701 | 0.24535 | 0.087 | 0.106 | да
5436 | 04-05-0604/025-3 | 11-я Парковая ул., д.37, корп.3 | ИТП | Подвальное | ТЭЦ №23 | Восточный | район Измайлово | 1959-01-01 | ПАО «МОЭК» | 11-я Парковая ул., д.37, корп.3 | 0.1 | 0.22 | 0.217 | 0 | да
5437 | 04-04-0212/017 | ул. Старый Гай, д.12, стр.2 | ЦТП | Отдельно стоящий | ТЭЦ №22 | Восточный | район Вешняки | 1971-01-01 | ПАО «МОЭК» | Вешняковская ул., д.5, корп.1 | 0.35 | 0.77 | 0.95 | 0 | да
5438 | 04-04-0212/017 | ул. Старый Гай, д.12, стр.2 | ЦТП | Отдельно стоящий | ТЭЦ №22 | Восточный | район Вешняки | 1971-01-01 | ПАО «МОЭК» | ул. Старый Гай, д.14 | 0.18 | 0.39657 | 0.5 | 0 | да
5439 | 04-04-0212/017 | ул. Старый Гай, д.12, стр.2 | ЦТП | Отдельно стоящий | ТЭЦ №22 | Восточный | район Вешняки | 1971-01-01 | ПАО «МОЭК» | ул. Старый Гай, д.10 | 0.52 | 1.1448 | 1.45 | 0 | да
5440 | 04-04-0212/017 | ул. Старый Гай, д.12, стр.2 | ЦТП | Отдельно стоящий | ТЭЦ №22 | Восточный | район Вешняки | 1971-01-01 | ПАО «МОЭК» | ул. Старый Гай, д.12 | 0.18 | 0.39666 | 0.5 | 0 | да
5441 | 04-04-0212/017 | ул. Старый Гай, д.12, стр.2 | ЦТП | Отдельно стоящий | ТЭЦ №22 | Восточный | район Вешняки | 1971-01-01 | ПАО «МОЭК» | ул. Старый Гай, д.12А | 0.06 | 0.21 | 0.25 | 0.04 | да
5442 | 04-04-0212/017 | ул. Старый Гай, д.12, стр.2 | ЦТП | Отдельно стоящий | ТЭЦ №22 | Восточный | район Вешняки | 1971-01-01 | ПАО «МОЭК» | Вешняковская ул., д.5, корп.2 | 0.25 | 0.55 | 0.72 | 0 | да
5443 | 04-02-0409/067 | 5-я ул. Соколиной Горы, д.27, стр.2 | ЦТП | Отдельно стоящий | ТЭЦ №11 | Восточный | район Соколиная Гора | 1982-01-01 | ПАО «МОЭК» | 5-я ул. Соколиной Горы, д.27 | 0.17 | 0.3779 | 0.34 | 0 | да
5444 | 04-02-0409/067 | 5-я ул. Соколиной Горы, д.27, стр.2 | ЦТП | Отдельно стоящий | ТЭЦ №11 | Восточный | район Соколиная Гора | 1982-01-01 | ПАО «МОЭК» | 5-я ул. Соколиной Горы, д.25А | 0.01 | 0.035 | 0.06 | 0 | да
5445 | 04-02-0409/067 | 5-я ул. Соколиной Горы, д.27, стр.2 | ЦТП | Отдельно стоящий | ТЭЦ №11 | Восточный | район Соколиная Гора | 1982-01-01 | ПАО «МОЭК» | 5-я ул. Соколиной Горы, д.25, корп.2 | 0.1132 | 0.2688 | 0.245 | 0.084 | да
5446 | 04-02-0409/067 | 5-я ул. Соколиной Горы, д.27, стр.2 | ЦТП | Отдельно стоящий | ТЭЦ №11 | Восточный | район Соколиная Гора | 1982-01-01 | ПАО «МОЭК» | Окружной пр., д.35 | 0.09 | 0.198 | 0.17 | 0 | да
5447 | 04-02-0409/067 | 5-я ул. Соколиной Горы, д.27, стр.2 | ЦТП | Отдельно стоящий | ТЭЦ №11 | Восточный | район Соколиная Гора | 1982-01-01 | ПАО «МОЭК» | Окружной пр., д.34, корп.3 | 0.085 | 0.187 | 0.17 | 0 | да
5448 | 04-02-0409/067 | 5-я ул. Соколиной Горы, д.27, стр.2 | ЦТП | Отдельно стоящий | ТЭЦ №11 | Восточный | район Соколиная Гора | 1982-01-01 | ПАО «МОЭК» | Окружной пр., д.36 | 0.09 | 0.198 | 0.17 | 0 | да
5449 | 04-02-0409/067 | 5-я ул. Соколиной Горы, д.27, стр.2 | ЦТП | Отдельно стоящий | ТЭЦ №11 | Восточный | район Соколиная Гора | 1982-01-01 | ПАО «МОЭК» | Окружной пр., д.34, корп.4 | 0.085 | 0.187 | 0.17 | 0 | да
5450 | 04-02-0409/067 | 5-я ул. Соколиной Горы, д.27, стр.2 | ЦТП | Отдельно стоящий | ТЭЦ №11 | Восточный | район Соколиная Гора | 1982-01-01 | ПАО «МОЭК» | 5-я ул. Соколиной Горы, д.25, корп.1 | 0.13 | 0.2873 | 0.27 | 0 | да
5451 | 04-07-0601/039 | 16-я Парковая ул., д.11 | ИТП | Встроенное | ТЭЦ №23 | Восточный | район Восточное Измайло | 1971-01-01 | ПАО «МОЭК» | 16-я Парковая ул., д.11 | 0.14 | 0.49 | 0.34 | 0.28 | нет
5452 | 05-07-0209/131-01 | шоссе Энтузиастов, д.86А, корп.2 | ИТП | Подвальное | ТЭЦ №22 | Восточный | район Перово | 2017-09-12 | ПАО «МОЭК» | ул. Металлургов, д.37Б | 0.06 | 0.132 | 0.13 | 0 | нет
5453 | 04-02-0409/134 | ул. Бориса Жигулёнкова, д.25, корп.1 | ИТП | Подвальное | ТЭЦ №11 | Восточный | район Соколиная Гора | 1959-01-01 | ПАО «МОЭК» | ул. Бориса Жигулёнкова, д.25, корп.1 | 0.06 | 0.1385 | 0.28 | 0 | да
5454 | 04-03-0223/001 | Зелёный просп., д.53, корп.2, стр.1 | ЦТП | Отдельно стоящий | ТЭЦ №22 | Восточный | район Перово | 1960-01-01 | ПАО «МОЭК» | Мартеновская ул., д.12 | 0.08 | 0.176 | 0.23 | 0 | да
5455 | 04-03-0223/001 | Зелёный просп., д.53, корп.2, стр.1 | ЦТП | Отдельно стоящий | ТЭЦ №22 | Восточный | район Перово | 1960-01-01 | ПАО «МОЭК» | Мартеновская ул., д.14/57 | 0.14 | 0.308 | 0.26 | 0 | да
5456 | 04-03-0223/001 | Зелёный просп., д.53, корп.2, стр.1 | ЦТП | Отдельно стоящий | ТЭЦ №22 | Восточный | район Перово | 1960-01-01 | ПАО «МОЭК» | Федеративный просп., д.10, корп.2 | 0.07 | 0.154 | 0.23 | 0 | да
5457 | 04-03-0223/001 | Зелёный просп., д.53, корп.2, стр.1 | ЦТП | Отдельно стоящий | ТЭЦ №22 | Восточный | район Перово | 1960-01-01 | ПАО «МОЭК» | Федеративный просп., д.8, корп.2 | 0.07 | 0.154 | 0.23 | 0 | да
5458 | 04-03-0223/001 | Зелёный просп., д.53, корп.2, стр.1 | ЦТП | Отдельно стоящий | ТЭЦ №22 | Восточный | район Перово | 1960-01-01 | ПАО «МОЭК» | Зелёный просп., д.55 | 0.17 | 0.374 | 0.23 | 0 | да
5459 | 04-03-0223/001 | Зелёный просп., д.53, корп.2, стр.1 | ЦТП | Отдельно стоящий | ТЭЦ №22 | Восточный | район Перово | 1960-01-01 | ПАО «МОЭК» | Зелёный просп., д.53, корп.2 | 0.25 | 0.55 | 0.38 | 0 | да
5460 | 04-03-0223/001 | Зелёный просп., д.53, корп.2, стр.1 | ЦТП | Отдельно стоящий | ТЭЦ №22 | Восточный | район Перово | 1960-01-01 | ПАО «МОЭК» | Зелёный просп., д.53, корп.1 | 0.16 | 0.352 | 0.23 | 0 | да
5461 | 04-07-0222/042 | ул. Молостовых, д.10, стр.4 | ЦТП | Отдельно стоящий | ТЭЦ №22 | Восточный | район Ивановское | 1973-01-01 | ПАО «МОЭК» | ул. Молостовых, д.10А | 0.08 | 0.28 | 0.32 | 1.32 | да
5462 | 04-07-0222/042 | ул. Молостовых, д.10, стр.4 | ЦТП | Отдельно стоящий | ТЭЦ №22 | Восточный | район Ивановское | 1973-01-01 | ПАО «МОЭК» | ул. Молостовых, д.8, корп.3 | 0.18 | 0.396 | 0.27 | 0 | да
5463 | 04-07-0222/042 | ул. Молостовых, д.10, стр.4 | ЦТП | Отдельно стоящий | ТЭЦ №22 | Восточный | район Ивановское | 1973-01-01 | ПАО «МОЭК» | ул. Молостовых, д.8А | 0.06 | 0.21 | 0.24 | 0.05 | да
5464 | 04-07-0222/042 | ул. Молостовых, д.10, стр.4 | ЦТП | Отдельно стоящий | ТЭЦ №22 | Восточный | район Ивановское | 1973-01-01 | ПАО «МОЭК» | ул. Молостовых, д.10, корп.3 | 0.23 | 0.506 | 0.68 | 0 | да
5465 | 04-07-0222/042 | ул. Молостовых, д.10, стр.4 | ЦТП | Отдельно стоящий | ТЭЦ №22 | Восточный | район Ивановское | 1973-01-01 | ПАО «МОЭК» | ул. Молостовых, д.8, корп.2 | 0.18 | 0.39623 | 0.27 | 0 | да
5466 | 04-07-0222/042 | ул. Молостовых, д.10, стр.4 | ЦТП | Отдельно стоящий | ТЭЦ №22 | Восточный | район Ивановское | 1973-01-01 | ПАО «МОЭК» | ул. Молостовых, д.8, корп.1 | 0.2 | 0.44 | 0.5 | 0 | да
5467 | 04-07-0222/042 | ул. Молостовых, д.10, стр.4 | ЦТП | Отдельно стоящий | ТЭЦ №22 | Восточный | район Ивановское | 1973-01-01 | ПАО «МОЭК» | ул. Молостовых, д.10, корп.2 | 0.23 | 0.506 | 0.68 | 0 | да
5468 | 04-07-0222/042 | ул. Молостовых, д.10, стр.4 | ЦТП | Отдельно стоящий | ТЭЦ №22 | Восточный | район Ивановское | 1973-01-01 | ПАО «МОЭК» | ул. Молостовых, д.6, корп.4 | 0.3 | 0.66 | 1.25 | 0 | да
5469 | 04-07-0222/042 | ул. Молостовых, д.10, стр.4 | ЦТП | Отдельно стоящий | ТЭЦ №22 | Восточный | район Ивановское | 1973-01-01 | ПАО «МОЭК» | ул. Молостовых, д.10, корп.1 | 0.23 | 0.506 | 0.68 | 0 | да
5470 | 04-07-0222/042 | ул. Молостовых, д.10, стр.4 | ЦТП | Отдельно стоящий | ТЭЦ №22 | Восточный | район Ивановское | 1973-01-01 | ПАО «МОЭК» | ул. Молостовых, д.8, корп.4 | 0.3 | 0.66 | 1.25 | 0 | да
5471 | 04-07-0222/042 | ул. Молостовых, д.10, стр.4 | ЦТП | Отдельно стоящий | ТЭЦ №22 | Восточный | район Ивановское | 1973-01-01 | ПАО «МОЭК» | ул. Молостовых, д.10Б | 0.09 | 0.315 | 0.18 | 0.92 | да
5472 | 04-10-048 | ул. Руднёвка, д.16, стр.1 | ЦТП | Отдельно стоящий | РТС Перово | Восточный | район Косино-Ухтомский | 2005-01-01 | ПАО «МОЭК» | ул. Руднёвка, д.16 | 0.7341 | 1.7205 | 0.90217 | 0 | нет
5473 | 04-10-048 | ул. Руднёвка, д.16, стр.1 | ЦТП | Отдельно стоящий | РТС Перово | Восточный | район Косино-Ухтомский | 2005-01-01 | ПАО «МОЭК» | ул. Руднёвка, д.24 | 0.6741 | 1.5884 | 0.54042 | 0 | нет
5474 | 04-10-048 | ул. Руднёвка, д.16, стр.1 | ЦТП | Отдельно стоящий | РТС Перово | Восточный | район Косино-Ухтомский | 2005-01-01 | ПАО «МОЭК» | Лухмановская ул., д.5 | 0.26599 | 0.65322 | 0.50683 | 0 | нет
5475 | 04-10-048 | ул. Руднёвка, д.16, стр.1 | ЦТП | Отдельно стоящий | РТС Перово | Восточный | район Косино-Ухтомский | 2005-01-01 | ПАО «МОЭК» | ул. Руднёвка, д.22 | 0.18107 | 0.4281 | 0.28077 | 0 | нет
5476 | 04-10-048 | ул. Руднёвка, д.16, стр.1 | ЦТП | Отдельно стоящий | РТС Перово | Восточный | район Косино-Ухтомский | 2005-01-01 | ПАО «МОЭК» | ул. Руднёвка, д.18 | 0.692 | 1.6381 | 0.85818 | 0 | нет
5477 | 04-10-048 | ул. Руднёвка, д.16, стр.1 | ЦТП | Отдельно стоящий | РТС Перово | Восточный | район Косино-Ухтомский | 2005-01-01 | ПАО «МОЭК» | ул. Руднёвка, д.26 | 0.10754 | 0.37639 | 0.2035 | 0.09515 | нет
5478 | 04-03-0209/117 | ул. Металлургов, д.14, стр.2 | ЦТП | Отдельно стоящий | ТЭЦ №22 | Восточный | район Перово | 1965-01-01 | ПАО «МОЭК» | 2-я Владимирская ул., д.29 | 0.14 | 0.308 | 0.4 | 0 | да
5479 | 04-03-0209/117 | ул. Металлургов, д.14, стр.2 | ЦТП | Отдельно стоящий | ТЭЦ №22 | Восточный | район Перово | 1965-01-01 | ПАО «МОЭК» | ул. Металлургов, д.10/23 | 0.1 | 0.22 | 0.24 | 0 | да
5480 | 04-03-0209/117 | ул. Металлургов, д.14, стр.2 | ЦТП | Отдельно стоящий | ТЭЦ №22 | Восточный | район Перово | 1965-01-01 | ПАО «МОЭК» | ул. Металлургов, д.14 | 0.2 | 0.44 | 0.51 | 0 | да
5481 | 04-03-0209/117 | ул. Металлургов, д.14, стр.2 | ЦТП | Отдельно стоящий | ТЭЦ №22 | Восточный | район Перово | 1965-01-01 | ПАО «МОЭК» | 2-я Владимирская ул., д.27 | 0.1 | 0.22 | 0.3 | 0 | да
5482 | 04-03-0209/117 | ул. Металлургов, д.14, стр.2 | ЦТП | Отдельно стоящий | ТЭЦ №22 | Восточный | район Перово | 1965-01-01 | ПАО «МОЭК» | ул. Металлургов, д.12, корп.3 | 0.1 | 0.22 | 0.2 | 0 | да
5483 | 04-03-0209/117 | ул. Металлургов, д.14, стр.2 | ЦТП | Отдельно стоящий | ТЭЦ №22 | Восточный | район Перово | 1965-01-01 | ПАО «МОЭК» | ул. Металлургов, д.12, корп.1 | 0.1 | 0.22 | 0.24 | 0 | да
5484 | 04-03-0209/117 | ул. Металлургов, д.14, стр.2 | ЦТП | Отдельно стоящий | ТЭЦ №22 | Восточный | район Перово | 1965-01-01 | ПАО «МОЭК» | 2-я Владимирская ул., д.25 | 0.1 | 0.22 | 0.24 | 0 | да
5485 | 04-03-0209/117 | ул. Металлургов, д.14, стр.2 | ЦТП | Отдельно стоящий | ТЭЦ №22 | Восточный | район Перово | 1965-01-01 | ПАО «МОЭК» | ул. Металлургов, д.12, корп.2 | 0.1 | 0.22 | 0.2 | 0 | да
5486 | 04-02-0609/007 | Мироновская ул., д.9А | ЦТП | Встроенное | ТЭЦ №23 | Восточный | район Соколиная Гора | 1958-01-01 | ПАО «МОЭК» | ул. Ибрагимова, д.12 | 0 | 0 | 0.2 | 0 | да
5487 | 04-02-0609/007 | Мироновская ул., д.9А | ЦТП | Встроенное | ТЭЦ №23 | Восточный | район Соколиная Гора | 1958-01-01 | ПАО «МОЭК» | Мироновская ул., д.9 | 0.244 | 0.55536 | 0.715 | 0 | да
5488 | 04-02-0609/007 | Мироновская ул., д.9А | ЦТП | Встроенное | ТЭЦ №23 | Восточный | район Соколиная Гора | 1958-01-01 | ПАО «МОЭК» | Щербаковская ул., д.41А | 0 | 0 | 0.17475 | 0 | да
5489 | 04-02-0609/007 | Мироновская ул., д.9А | ЦТП | Встроенное | ТЭЦ №23 | Восточный | район Соколиная Гора | 1958-01-01 | ПАО «МОЭК» | Зверинецкая ул., д.22 | 0.1 | 0.22104 | 0.227 | 0 | да
5490 | 04-02-0609/007 | Мироновская ул., д.9А | ЦТП | Встроенное | ТЭЦ №23 | Восточный | район Соколиная Гора | 1958-01-01 | ПАО «МОЭК» | ул. Ибрагимова, д.16 | 0.09 | 0.19813 | 0.213 | 0 | да
5491 | 04-06-0602/046 | Сиреневый бульв., д.9 | ИТП | Подвальное | ТЭЦ №23 | Восточный | район Северное Измайлово | 1960-01-01 | ПАО «МОЭК» | Сиреневый бульв., д.9 | 0.03 | 0.105 | 0.25 | 0 | да
5492 | 04-06-0615/004 | Алтайская ул., д.4, стр.2 | ИТП | Отдельно стоящий | ТЭЦ №23 | Восточный | район Гольяново | 1996-01-01 | ПАО «МОЭК» | Алтайская ул., д.4 | 0.802 | 1.8125 | 1.9507 | 0.1053 | да
5493 | 04-05-0604/125 | 4-я Парковая ул., д.12, корп.1 | ИТП | Подвальное | ТЭЦ №23 | Восточный | район Измайлово | 1976-01-01 | ПАО «МОЭК» | 4-я Парковая ул., д.12, корп.1 | 0 | 0 | 0.14 | 0 | нет
5494 | 04-01-0608/130 | Преображенская пл., д.9А | ИТП | Подвальное | ТЭЦ №23 | Восточный | район Преображенское | 2015-03-16 | ПАО «МОЭК» | Преображенская пл., д.9А | 0.013714 | 0.047999 | 0.12 | 0.29 | да
5495 | 04-05-0604/241 | Сиреневый бульв., д.30 | ИТП | Подвальное | ТЭЦ №23 | Восточный | район Измайлово | 2007-09-01 | ПАО «МОЭК» | Сиреневый бульв., д.30 | 0.0378 | 0.1323 | 0.1 | 0.25 | нет
5496 | 04-01-0610/009 | 3-я Гражданская ул., д.64 | ИТП | Подвальное | ТЭЦ №23 | Восточный | район Богородское | 1945-05-09 | ПАО «МОЭК» | 3-я Гражданская ул., д.64 | 0.052 | 0.182 | 0.224 | 0.244 | да
5497 | 04-09-309 | Новокосинская ул., д.14, корп.7, стр.1 | ЦТП | Отдельно стоящий | РТС Перово | Восточный | район Новокосино | 2004-01-01 | ПАО «МОЭК» | Новокосинская ул., д.14, корп.7 | 0.24875 | 0.5511 | 0.72552 | 0 | нет
5498 | 04-10-096 | Лухмановская ул., д.34, стр.1 | ЦТП | Отдельно стоящий | РТС Перово | Восточный | район Косино-Ухтомский | 2007-01-23 | ПАО «МОЭК» | Лухмановская ул., д.30 | 0.3254 | 0.72225 | 0.527 | 0 | нет
5499 | 04-10-096 | Лухмановская ул., д.34, стр.1 | ЦТП | Отдельно стоящий | РТС Перово | Восточный | район Косино-Ухтомский | 2007-01-23 | ПАО «МОЭК» | Лухмановская ул., д.32 | 0.32531 | 0.722 | 0.527 | 0 | нет
5500 | 04-02-0609/043 | Ткацкая ул., д.43 | ИТП | Подвальное | ТЭЦ №23 | Восточный | район Соколиная Гора | 1961-01-01 | ПАО «МОЭК» | Ткацкая ул., д.43 | 0.1 | 0.22149 | 0.27 | 0 | да
5501 | 04-05-0604/146-4 | Первомайская ул., д.51/23 | ИТП | Подвальное | ТЭЦ №23 | Восточный | район Измайлово | 1972-01-01 | ПАО «МОЭК» | Первомайская ул., д.51/23, стр.1 | 0.1191 | 0.28183 | 0.228 | 0 | да
5502 | 05-07-0224/061 | Перовская ул., д.66Д | ИТП | Подвальное | ТЭЦ №22 | Восточный | район Новогиреево | 2014-10-31 | ПАО «МОЭК» | Перовская ул., д.66Д | 0.090571 | 0.317 | 0.503 | 0.771 | нет
5503 | 04-02-0422/103 | ул. Ибрагимова, д.2, стр.2 | ЦТП | Отдельно стоящий | ТЭЦ №11 | Восточный | район Соколиная Гора | 1968-01-01 | ПАО «МОЭК» | Измайловское шоссе, д.47 | 0.161 | 0.35797 | 0.561 | 0 | да
5504 | 04-02-0422/103 | ул. Ибрагимова, д.2, стр.2 | ЦТП | Отдельно стоящий | ТЭЦ №11 | Восточный | район Соколиная Гора | 1968-01-01 | ПАО «МОЭК» | Измайловское шоссе, д.33 | 0.146 | 0.3225 | 0.479 | 0 | да
5505 | 04-02-0422/103 | ул. Ибрагимова, д.2, стр.2 | ЦТП | Отдельно стоящий | ТЭЦ №11 | Восточный | район Соколиная Гора | 1968-01-01 | ПАО «МОЭК» | Измайловское шоссе, д.45 | 0.16 | 0.35278 | 0.46 | 0 | да
5506 | 04-02-0422/103 | ул. Ибрагимова, д.2, стр.2 | ЦТП | Отдельно стоящий | ТЭЦ №11 | Восточный | район Соколиная Гора | 1968-01-01 | ПАО «МОЭК» | ул. Ибрагимова, д.2 | 0.173 | 0.3806 | 0.471 | 0 | да
5507 | 04-01-0607/080 | Преображенская ул., д.2, корп.1 | ИТП | Подвальное | ТЭЦ №23 | Восточный | район Преображенское | 2001-01-01 | ПАО «МОЭК» | Преображенская ул., д.2, корп.1 | 0.154 | 0.34491 | 0.9786 | 0.3413 | да
5508 | 04-02-0609/011 | Мироновская ул., д.24, стр.2 | ЦТП | Отдельно стоящий | ТЭЦ №23 | Восточный | район Соколиная Гора | 1961-01-01 | ПАО «МОЭК» | Мироновская ул., д.26 | 0.06 | 0.132 | 0.17 | 0 | да
5509 | 04-02-0609/011 | Мироновская ул., д.24, стр.2 | ЦТП | Отдельно стоящий | ТЭЦ №23 | Восточный | район Соколиная Гора | 1961-01-01 | ПАО «МОЭК» | Мироновская ул., д.18 | 0.236 | 0.55279 | 0.906 | 0 | да
5510 | 04-02-0609/011 | Мироновская ул., д.24, стр.2 | ЦТП | Отдельно стоящий | ТЭЦ №23 | Восточный | район Соколиная Гора | 1961-01-01 | ПАО «МОЭК» | Мироновская ул., д.24 | 0.13 | 0.28607 | 0.42 | 0 | да
5511 | 04-02-0609/011 | Мироновская ул., д.24, стр.2 | ЦТП | Отдельно стоящий | ТЭЦ №23 | Восточный | район Соколиная Гора | 1961-01-01 | ПАО «МОЭК» | Мироновская ул., д.28 | 0.06 | 0.132 | 0.17 | 0 | да
5512 | 04-10-045 | ул. Руднёвка, д.4, стр.1 | ЦТП | Отдельно стоящий | РТС Перово | Восточный | район Косино-Ухтомский | 2004-01-01 | ПАО «МОЭК» | ул. Руднёвка, д.4 | 0.27623 | 0.6347 | 0.83156 | 0 | да
5513 | 04-10-045 | ул. Руднёвка, д.4, стр.1 | ЦТП | Отдельно стоящий | РТС Перово | Восточный | район Косино-Ухтомский | 2004-01-01 | ПАО «МОЭК» | ул. Руднёвка, д.10 | 0.03143 | 0.11001 | 0.225 | 0.872 | да
5514 | 04-10-045 | ул. Руднёвка, д.4, стр.1 | ЦТП | Отдельно стоящий | РТС Перово | Восточный | район Косино-Ухтомский | 2004-01-01 | ПАО «МОЭК» | ул. Руднёвка, д.2 | 0.6157 | 1.4373 | 0.71841 | 0 | да
5515 | 04-10-045 | ул. Руднёвка, д.4, стр.1 | ЦТП | Отдельно стоящий | РТС Перово | Восточный | район Косино-Ухтомский | 2004-01-01 | ПАО «МОЭК» | ул. Руднёвка, д.6 | 0.00523 | 0.018305 | 0.0897 | 0.09362 | да
5516 | 04-10-045 | ул. Руднёвка, д.4, стр.1 | ЦТП | Отдельно стоящий | РТС Перово | Восточный | район Косино-Ухтомский | 2004-01-01 | ПАО «МОЭК» | ул. Руднёвка, д.12 | 0.7341 | 1.7205 | 0.90006 | 0 | да
5517 | 04-07-0604/053 | Нижняя Первомайская ул., д.45, стр.2 | ЦТП | Отдельно стоящий | ТЭЦ №23 | Восточный | район Восточное Измайло | 1976-01-01 | ПАО «МОЭК» | Нижняя Первомайская ул., д.47, стр.2 | 0 | 0 | 0 | 0 | да
5518 | 04-07-0604/053 | Нижняя Первомайская ул., д.45, стр.2 | ЦТП | Отдельно стоящий | ТЭЦ №23 | Восточный | район Восточное Измайло | 1976-01-01 | ПАО «МОЭК» | 11-я Парковая ул., д.14 | 0.176 | 0.395 | 0.34 | 0 | да
5519 | 04-07-0604/053 | Нижняя Первомайская ул., д.45, стр.2 | ЦТП | Отдельно стоящий | ТЭЦ №23 | Восточный | район Восточное Измайло | 1976-01-01 | ПАО «МОЭК» | Нижняя Первомайская ул., д.45 | 0.25 | 0.55567 | 0.84 | 0 | да
5520 | 04-07-0604/053 | Нижняя Первомайская ул., д.45, стр.2 | ЦТП | Отдельно стоящий | ТЭЦ №23 | Восточный | район Восточное Измайло | 1976-01-01 | ПАО «МОЭК» | Первомайская ул., д.86/18 | 0.1717 | 0.44495 | 0.30578 | 0.26488 | да
5521 | 04-07-0604/053 | Нижняя Первомайская ул., д.45, стр.2 | ЦТП | Отдельно стоящий | ТЭЦ №23 | Восточный | район Восточное Измайло | 1976-01-01 | ПАО «МОЭК» | Первомайская ул., д.88 | 0.18 | 0.3999 | 0.49 | 0 | да
5522 | 04-07-0604/053 | Нижняя Первомайская ул., д.45, стр.2 | ЦТП | Отдельно стоящий | ТЭЦ №23 | Восточный | район Восточное Измайло | 1976-01-01 | ПАО «МОЭК» | Первомайская ул., д.92 | 0.17 | 0.38232 | 0.338 | 0 | да
5523 | 04-07-0604/053 | Нижняя Первомайская ул., д.45, стр.2 | ЦТП | Отдельно стоящий | ТЭЦ №23 | Восточный | район Восточное Измайло | 1976-01-01 | ПАО «МОЭК» | Первомайская ул., д.94А | 0 | 0 | 0.085 | 0 | да
5524 | 04-07-0604/053 | Нижняя Первомайская ул., д.45, стр.2 | ЦТП | Отдельно стоящий | ТЭЦ №23 | Восточный | район Восточное Измайло | 1976-01-01 | ПАО «МОЭК» | Первомайская ул., д.94 | 0.17 | 0.374 | 0.49 | 0 | да
5525 | 04-07-0604/053 | Нижняя Первомайская ул., д.45, стр.2 | ЦТП | Отдельно стоящий | ТЭЦ №23 | Восточный | район Восточное Измайло | 1976-01-01 | ПАО «МОЭК» | Нижняя Первомайская ул., д.41 | 0.15 | 0.33 | 0.3362 | 0 | да
5526 | 04-07-0604/053 | Нижняя Первомайская ул., д.45, стр.2 | ЦТП | Отдельно стоящий | ТЭЦ №23 | Восточный | район Восточное Измайло | 1976-01-01 | ПАО «МОЭК» | Нижняя Первомайская ул., д.43 | 0 | 0 | 0 | 0 | да
5527 | 04-07-0604/053 | Нижняя Первомайская ул., д.45, стр.2 | ЦТП | Отдельно стоящий | ТЭЦ №23 | Восточный | район Восточное Измайло | 1976-01-01 | ПАО «МОЭК» | Нижняя Первомайская ул., д.43А | 0.004 | 0.014 | 0.046 | 0 | да
5528 | 04-01-0607/035 | Ивантеевская ул., д.9А | ЦТП | Отдельно стоящий | ТЭЦ №23 | Восточный | район Богородское | 1949-01-01 | ПАО «МОЭК» | 4-й пр. Подбельского, д.6 | 0.184 | 0.41 | 0.407 | 0 | да
5529 | 04-01-0607/035 | Ивантеевская ул., д.9А | ЦТП | Отдельно стоящий | ТЭЦ №23 | Восточный | район Богородское | 1949-01-01 | ПАО «МОЭК» | Ивантеевская ул., д.7/20 | 0.154 | 0.344 | 0.324 | 0 | да
5530 | 04-01-0607/035 | Ивантеевская ул., д.9А | ЦТП | Отдельно стоящий | ТЭЦ №23 | Восточный | район Богородское | 1949-01-01 | ПАО «МОЭК» | Ивантеевская ул., д.9А | 0.248 | 0.5456 | 0.27466 | 0 | да
5531 | 04-01-0607/035 | Ивантеевская ул., д.9А | ЦТП | Отдельно стоящий | ТЭЦ №23 | Восточный | район Богородское | 1949-01-01 | ПАО «МОЭК» | 3-й пр. Подбельского, д.22, корп.3 | 0.135 | 0.3035 | 0.256 | 0 | да
5532 | 04-01-0607/035 | Ивантеевская ул., д.9А | ЦТП | Отдельно стоящий | ТЭЦ №23 | Восточный | район Богородское | 1949-01-01 | ПАО «МОЭК» | 4-й пр. Подбельского, д.4, корп.7 | 0.0326 | 0.1141 | 0.16314 | 0 | да
5533 | 04-01-0607/035 | Ивантеевская ул., д.9А | ЦТП | Отдельно стоящий | ТЭЦ №23 | Восточный | район Богородское | 1949-01-01 | ПАО «МОЭК» | 4-й пр. Подбельского, д.2, корп.1 | 0.15 | 0.33 | 0.3 | 0 | да
5534 | 04-01-0607/035 | Ивантеевская ул., д.9А | ЦТП | Отдельно стоящий | ТЭЦ №23 | Восточный | район Богородское | 1949-01-01 | ПАО «МОЭК» | Ивантеевская ул., д.11Б | 0.138 | 0.3036 | 0.274 | 0 | да
5535 | 04-01-0607/035 | Ивантеевская ул., д.9А | ЦТП | Отдельно стоящий | ТЭЦ №23 | Восточный | район Богородское | 1949-01-01 | ПАО «МОЭК» | 4-й пр. Подбельского, д.4, корп.2 | 0.09 | 0.198 | 0.3 | 0 | да
5536 | 04-01-0607/035 | Ивантеевская ул., д.9А | ЦТП | Отдельно стоящий | ТЭЦ №23 | Восточный | район Богородское | 1949-01-01 | ПАО «МОЭК» | Ивантеевская ул., д.11 | 0 | 0 | 0.284 | 0 | да
5537 | 04-01-0607/035 | Ивантеевская ул., д.9А | ЦТП | Отдельно стоящий | ТЭЦ №23 | Восточный | район Богородское | 1949-01-01 | ПАО «МОЭК» | Ивантеевская ул., д.13, корп.1 | 0.0175 | 0.06125 | 0.1794 | 0 | да
5538 | 04-01-0607/035 | Ивантеевская ул., д.9А | ЦТП | Отдельно стоящий | ТЭЦ №23 | Восточный | район Богородское | 1949-01-01 | ПАО «МОЭК» | 3-й пр. Подбельского, д.24 | 0.114 | 0.256 | 0.213 | 0 | да
5539 | 04-02-0409/065 | просп. Будённого, д.39, корп.1 | ЦТП | Подвальное | ТЭЦ №11 | Восточный | район Соколиная Гора | 1962-01-01 | ПАО «МОЭК» | просп. Будённого, д.39, корп.1 | 0.1359 | 0.31887 | 0.637 | 0 | да
5540 | 04-02-0409/065 | просп. Будённого, д.39, корп.1 | ЦТП | Подвальное | ТЭЦ №11 | Восточный | район Соколиная Гора | 1962-01-01 | ПАО «МОЭК» | просп. Будённого, д.39, корп.2 | 0.0211 | 0.04642 | 0.176 | 0 | да
5541 | 04-02-0409/065 | просп. Будённого, д.39, корп.1 | ЦТП | Подвальное | ТЭЦ №11 | Восточный | район Соколиная Гора | 1962-01-01 | ПАО «МОЭК» | просп. Будённого, д.41/17 | 0.038 | 0.0862 | 0.191 | 0 | да
5542 | 04-02-0409/011-2 | ул. Бориса Жигулёнкова, д.15 | ИТП | Подвальное | ТЭЦ №11 | Восточный | район Соколиная Гора | 1959-01-01 | ПАО «МОЭК» | ул. Бориса Жигулёнкова, д.15 | 0.04 | 0.088 | 0.30462 | 0 | да
5543 | 04-01-0605/027 | Открытое шоссе, д.24, корп.27 | ИТП | Подвальное | ТЭЦ №23 | Восточный | район Метрогородок | 2004-01-01 | ПАО «МОЭК» | Открытое шоссе, д.24, стр.27 | 0.476 | 1.666 | 0.2472 | 0 | да
5544 | 04-04-0224/016 | Зелёный просп., д.68, стр.3 | ЦТП | Отдельно стоящий | ТЭЦ №22 | Восточный | район Новогиреево | 1973-01-01 | ПАО «МОЭК» | Зелёный просп., д.66, корп.1 | 0.14 | 0.3145 | 0.33 | 0 | да
5545 | 04-04-0224/016 | Зелёный просп., д.68, стр.3 | ЦТП | Отдельно стоящий | ТЭЦ №22 | Восточный | район Новогиреево | 1973-01-01 | ПАО «МОЭК» | Зелёный просп., д.70, корп.2 | 0.13 | 0.286 | 0.32 | 0 | да
5546 | 04-04-0224/016 | Зелёный просп., д.68, стр.3 | ЦТП | Отдельно стоящий | ТЭЦ №22 | Восточный | район Новогиреево | 1973-01-01 | ПАО «МОЭК» | Зелёный просп., д.70, корп.1 | 0.13 | 0.286 | 0.32 | 0 | да
5547 | 04-04-0224/016 | Зелёный просп., д.68, стр.3 | ЦТП | Отдельно стоящий | ТЭЦ №22 | Восточный | район Новогиреево | 1973-01-01 | ПАО «МОЭК» | Зелёный просп., д.74А | 0.08 | 0.28 | 0.27 | 0 | да
5548 | 04-04-0224/016 | Зелёный просп., д.68, стр.3 | ЦТП | Отдельно стоящий | ТЭЦ №22 | Восточный | район Новогиреево | 1973-01-01 | ПАО «МОЭК» | Зелёный просп., д.68, корп.1 | 0.1 | 0.2291 | 0.37 | 0 | да
5549 | 04-04-0224/016 | Зелёный просп., д.68, стр.3 | ЦТП | Отдельно стоящий | ТЭЦ №22 | Восточный | район Новогиреево | 1973-01-01 | ПАО «МОЭК» | Зелёный просп., д.64 | 0.4 | 0.8813 | 0.98 | 0 | да
5550 | 04-04-0224/016 | Зелёный просп., д.68, стр.3 | ЦТП | Отдельно стоящий | ТЭЦ №22 | Восточный | район Новогиреево | 1973-01-01 | ПАО «МОЭК» | Зелёный просп., д.66, корп.2 | 0.14 | 0.3158 | 0.33 | 0 | да
5551 | 04-04-0224/016 | Зелёный просп., д.68, стр.3 | ЦТП | Отдельно стоящий | ТЭЦ №22 | Восточный | район Новогиреево | 1973-01-01 | ПАО «МОЭК» | Зелёный просп., д.66А | 0.07 | 0.245 | 0.16 | 0.04 | да
5552 | 04-04-0224/016 | Зелёный просп., д.68, стр.3 | ЦТП | Отдельно стоящий | ТЭЦ №22 | Восточный | район Новогиреево | 1973-01-01 | ПАО «МОЭК» | Зелёный просп., д.68, корп.2 | 0.1 | 0.22 | 0.37 | 0 | да
5553 | 04-04-0224/016 | Зелёный просп., д.68, стр.3 | ЦТП | Отдельно стоящий | ТЭЦ №22 | Восточный | район Новогиреево | 1973-01-01 | ПАО «МОЭК» | Зелёный просп., д.74 | 0.08 | 0.1867 | 0.27 | 0 | да
5554 | 04-02-0609/050 | Фортунатовская ул., д.15 | ИТП | Подвальное | ТЭЦ №23 | Восточный | район Соколиная Гора | 1961-01-01 | ПАО «МОЭК» | Фортунатовская ул., д.15 | 0.1 | 0.22 | 0.18 | 0 | да
5555 | 04-02-0409/102 | просп. Будённого, д.27, стр.6 | ЦТП | Отдельно стоящий | ТЭЦ №11 | Восточный | район Соколиная Гора | 1968-01-01 | ПАО «МОЭК» | просп. Будённого, д.27, корп.3 | 0.1 | 0.22 | 0.24 | 0 | да
5556 | 04-02-0409/102 | просп. Будённого, д.27, стр.6 | ЦТП | Отдельно стоящий | ТЭЦ №11 | Восточный | район Соколиная Гора | 1968-01-01 | ПАО «МОЭК» | ул. Бориса Жигулёнкова, д.10 | 0.18 | 0.396 | 0.38 | 0 | да
5557 | 04-02-0409/102 | просп. Будённого, д.27, стр.6 | ЦТП | Отдельно стоящий | ТЭЦ №11 | Восточный | район Соколиная Гора | 1968-01-01 | ПАО «МОЭК» | 8-я ул. Соколиной Горы, д.11А | 0.07 | 0.245 | 0.07 | 0 | да
5558 | 04-02-0409/102 | просп. Будённого, д.27, стр.6 | ЦТП | Отдельно стоящий | ТЭЦ №11 | Восточный | район Соколиная Гора | 1968-01-01 | ПАО «МОЭК» | ул. Бориса Жигулёнкова, д.12 | 0.15 | 0.3339 | 0.28 | 0 | да
5559 | 04-02-0409/102 | просп. Будённого, д.27, стр.6 | ЦТП | Отдельно стоящий | ТЭЦ №11 | Восточный | район Соколиная Гора | 1968-01-01 | ПАО «МОЭК» | просп. Будённого, д.27, корп.4 | 0.11 | 0.24221 | 0.22 | 0 | да
5560 | 04-02-0409/102 | просп. Будённого, д.27, стр.6 | ЦТП | Отдельно стоящий | ТЭЦ №11 | Восточный | район Соколиная Гора | 1968-01-01 | ПАО «МОЭК» | 8-я ул. Соколиной Горы, д.13 | 0.09 | 0.198 | 0.21 | 0 | да
5561 | 04-02-0409/102 | просп. Будённого, д.27, стр.6 | ЦТП | Отдельно стоящий | ТЭЦ №11 | Восточный | район Соколиная Гора | 1968-01-01 | ПАО «МОЭК» | просп. Будённого, д.27, корп.2 | 0.13 | 0.286 | 0.23 | 0 | да
5562 | 04-02-0409/102 | просп. Будённого, д.27, стр.6 | ЦТП | Отдельно стоящий | ТЭЦ №11 | Восточный | район Соколиная Гора | 1968-01-01 | ПАО «МОЭК» | 8-я ул. Соколиной Горы, д.7 | 0.2 | 0.44 | 0.46 | 0 | да
5563 | 04-02-0409/102 | просп. Будённого, д.27, стр.6 | ЦТП | Отдельно стоящий | ТЭЦ №11 | Восточный | район Соколиная Гора | 1968-01-01 | ПАО «МОЭК» | просп. Будённого, д.27, корп.5 | 0.1 | 0.22 | 0.24 | 0 | да
5564 | 04-05-0604/072 | 9-я Парковая ул., д.26, корп.1 | ИТП | Подвальное | ТЭЦ №23 | Восточный | район Измайлово | 1956-01-01 | ПАО «МОЭК» | 9-я Парковая ул., д.26, корп.1 | 0.11 | 0.24382 | 0.25 | 0 | да
5565 | 04-01-0610/011 | 1-я Гражданская ул., д.105 | ИТП | Подвальное | ТЭЦ №23 | Восточный | район Богородское | 1945-05-09 | ПАО «МОЭК» | 1-я Гражданская ул., д.105 | 0.03 | 0.105 | 0.06 | 0 | да
5566 | 04-02-0608/047 | Большая Остроумовская ул., д.21, стр.1 | ЦТП | Отдельно стоящий | ТЭЦ №23 | Восточный | район Сокольники | 1980-01-01 | ПАО «МОЭК» | ул. Короленко, д.2, корп.3 | 0 | 0 | 0.0063 | 0 | да
5567 | 04-02-0608/047 | Большая Остроумовская ул., д.21, стр.1 | ЦТП | Отдельно стоящий | ТЭЦ №23 | Восточный | район Сокольники | 1980-01-01 | ПАО «МОЭК» | ул. Короленко, д.2/23, корп.5 | 0.055 | 0.121 | 0.1736 | 0 | да
5568 | 04-02-0608/047 | Большая Остроумовская ул., д.21, стр.1 | ЦТП | Отдельно стоящий | ТЭЦ №23 | Восточный | район Сокольники | 1980-01-01 | ПАО «МОЭК» | Большая Остроумовская ул., д.21 | 0.11 | 0.242 | 0.55 | 0 | да
5569 | 04-02-0608/047 | Большая Остроумовская ул., д.21, стр.1 | ЦТП | Отдельно стоящий | ТЭЦ №23 | Восточный | район Сокольники | 1980-01-01 | ПАО «МОЭК» | ул. Короленко, д.2, корп.7 | 0.14 | 0.308 | 0.2993 | 0 | да
5570 | 04-02-0608/047 | Большая Остроумовская ул., д.21, стр.1 | ЦТП | Отдельно стоящий | ТЭЦ №23 | Восточный | район Сокольники | 1980-01-01 | ПАО «МОЭК» | Большая Остроумовская ул., д.23/2 | 0.027 | 0.0594 | 0.145 | 0 | да
5571 | 04-02-0608/047 | Большая Остроумовская ул., д.21, стр.1 | ЦТП | Отдельно стоящий | ТЭЦ №23 | Восточный | район Сокольники | 1980-01-01 | ПАО «МОЭК» | ул. Короленко, д.2/23, корп.6 | 0.05 | 0.11143 | 0.1736 | 0 | да
5572 | 04-02-0608/047 | Большая Остроумовская ул., д.21, стр.1 | ЦТП | Отдельно стоящий | ТЭЦ №23 | Восточный | район Сокольники | 1980-01-01 | ПАО «МОЭК» | ул. Короленко, д.2, корп.1 | 0.055 | 0.12257 | 0.22717 | 0 | да
5573 | 04-02-0608/047 | Большая Остроумовская ул., д.21, стр.1 | ЦТП | Отдельно стоящий | ТЭЦ №23 | Восточный | район Сокольники | 1980-01-01 | ПАО «МОЭК» | ул. Короленко, д.2, корп.9 | 0 | 0 | 0.023 | 0 | да
5574 | 04-02-0608/047 | Большая Остроумовская ул., д.21, стр.1 | ЦТП | Отдельно стоящий | ТЭЦ №23 | Восточный | район Сокольники | 1980-01-01 | ПАО «МОЭК» | ул. Короленко, д.2, корп.8 | 0 | 0 | 0 | 0 | да
5575 | 04-02-0608/047 | Большая Остроумовская ул., д.21, стр.1 | ЦТП | Отдельно стоящий | ТЭЦ №23 | Восточный | район Сокольники | 1980-01-01 | ПАО «МОЭК» | ул. Короленко, д.2А, стр.15 | 0.02 | 0.07 | 0.0637 | 0 | да
5576 | 04-02-0608/047 | Большая Остроумовская ул., д.21, стр.1 | ЦТП | Отдельно стоящий | ТЭЦ №23 | Восточный | район Сокольники | 1980-01-01 | ПАО «МОЭК» | ул. Короленко, д.2/23, корп.4 | 0.023 | 0.052303 | 0.1588 | 0 | да
5577 | 04-02-0608/047 | Большая Остроумовская ул., д.21, стр.1 | ЦТП | Отдельно стоящий | ТЭЦ №23 | Восточный | район Сокольники | 1980-01-01 | ПАО «МОЭК» | ул. Короленко, д.2А, стр.10 | 0 | 0 | 0 | 0 | да
5578 | 04-02-0608/047 | Большая Остроумовская ул., д.21, стр.1 | ЦТП | Отдельно стоящий | ТЭЦ №23 | Восточный | район Сокольники | 1980-01-01 | ПАО «МОЭК» | ул. Короленко, д.2А, стр.9 | 0 | 0 | 0 | 0 | да
5579 | 04-02-0608/047 | Большая Остроумовская ул., д.21, стр.1 | ЦТП | Отдельно стоящий | ТЭЦ №23 | Восточный | район Сокольники | 1980-01-01 | ПАО «МОЭК» | ул. Короленко, д.2А, стр.12 | 0 | 0 | 0 | 0 | да
5580 | 04-02-0608/047 | Большая Остроумовская ул., д.21, стр.1 | ЦТП | Отдельно стоящий | ТЭЦ №23 | Восточный | район Сокольники | 1980-01-01 | ПАО «МОЭК» | ул. Короленко, д.2А, стр.8 | 0 | 0 | 0 | 0 | да
5581 | 04-02-0608/047 | Большая Остроумовская ул., д.21, стр.1 | ЦТП | Отдельно стоящий | ТЭЦ №23 | Восточный | район Сокольники | 1980-01-01 | ПАО «МОЭК» | ул. Короленко, д.2А, стр.13 | 0 | 0 | 0 | 0 | да
5582 | 04-02-0608/047 | Большая Остроумовская ул., д.21, стр.1 | ЦТП | Отдельно стоящий | ТЭЦ №23 | Восточный | район Сокольники | 1980-01-01 | ПАО «МОЭК» | ул. Короленко, д.2А, стр.17 | 0 | 0 | 0 | 0 | да
5583 | 04-02-0608/047 | Большая Остроумовская ул., д.21, стр.1 | ЦТП | Отдельно стоящий | ТЭЦ №23 | Восточный | район Сокольники | 1980-01-01 | ПАО «МОЭК» | ул. Короленко, д.2А, стр.6 | 0 | 0 | 0 | 0 | да
5584 | 04-02-0608/047 | Большая Остроумовская ул., д.21, стр.1 | ЦТП | Отдельно стоящий | ТЭЦ №23 | Восточный | район Сокольники | 1980-01-01 | ПАО «МОЭК» | ул. Короленко, д.2А, стр.14 | 0 | 0 | 0 | 0 | да
5585 | 04-02-0608/047 | Большая Остроумовская ул., д.21, стр.1 | ЦТП | Отдельно стоящий | ТЭЦ №23 | Восточный | район Сокольники | 1980-01-01 | ПАО «МОЭК» | ул. Короленко, д.2А, стр.5 | 0 | 0 | 0 | 0 | да
5586 | 04-02-0608/047 | Большая Остроумовская ул., д.21, стр.1 | ЦТП | Отдельно стоящий | ТЭЦ №23 | Восточный | район Сокольники | 1980-01-01 | ПАО «МОЭК» | ул. Короленко, д.2А, стр.4 | 0 | 0 | 0 | 0 | да
5587 | 04-02-0608/047 | Большая Остроумовская ул., д.21, стр.1 | ЦТП | Отдельно стоящий | ТЭЦ №23 | Восточный | район Сокольники | 1980-01-01 | ПАО «МОЭК» | ул. Короленко, д.2А, стр.3 | 0 | 0 | 0 | 0 | да
5588 | 04-02-0608/047 | Большая Остроумовская ул., д.21, стр.1 | ЦТП | Отдельно стоящий | ТЭЦ №23 | Восточный | район Сокольники | 1980-01-01 | ПАО «МОЭК» | ул. Короленко, д.2А, стр.2 | 0 | 0 | 0 | 0 | да
5589 | 04-02-0608/047 | Большая Остроумовская ул., д.21, стр.1 | ЦТП | Отдельно стоящий | ТЭЦ №23 | Восточный | район Сокольники | 1980-01-01 | ПАО «МОЭК» | ул. Короленко, д.2А, стр.1 | 0 | 0 | 0 | 0 | да
5590 | 20-06-0603/051 | Щёлковское шоссе, д.70А | ЦТП | Встроенное | ТЭЦ №23 | Восточный | район Северное Измайлово | 2005-07-05 | ПАО «МОЭК» | Щёлковское шоссе, д.70А, стр.1 | 0.015 | 0.0525 | 0.359 | 0 | нет
5591 | 20-06-0603/051 | Щёлковское шоссе, д.70А | ЦТП | Встроенное | ТЭЦ №23 | Восточный | район Северное Измайлово | 2005-07-05 | ПАО «МОЭК» | Щёлковское шоссе, д.70А, стр.2 | 0 | 0 | 0 | 0 | нет
5592 | 20-06-0603/051 | Щёлковское шоссе, д.70А | ЦТП | Встроенное | ТЭЦ №23 | Восточный | район Северное Измайлово | 2005-07-05 | ПАО «МОЭК» | Щёлковское шоссе, д.70А, стр.3 | 0 | 0 | 0 | 0 | нет
5593 | 04-01-0614/033 | Открытое шоссе, д.6, корп.12 | ИТП | Подвальное | ТЭЦ №23 | Восточный | район Богородское | 1971-02-23 | ПАО «МОЭК» | Открытое шоссе, д.6, корп.12 | 0.2 | 0.7 | 0.24 | 0 | да
5594 | 04-03-0209/112 | 3-я Владимирская ул., д.20 | ИТП | Подвальное | ТЭЦ №22 | Восточный | район Перово | 1975-01-01 | ПАО «МОЭК» | 3-я Владимирская ул., д.20 | 0.19 | 0.41835 | 0.3 | 0 | да
5595 | 20-06-0625/080 | Вернисажная ул., д.1 | ИТП | Встроенное | ТЭЦ №23 | Восточный | район Измайлово | 2018-08-07 | ПАО «МОЭК» | Вернисажная ул., д.1 | 0.131 | 0.4585 | 0.803 | 1.8765 | нет
5596 | 04-02-0422/069 | Щербаковская ул., д.36А | ИТП | Подвальное | ТЭЦ №11 | Восточный | район Соколиная Гора | 1995-01-01 | ПАО «МОЭК» | Щербаковская ул., д.36А | 0.03 | 0.105 | 0.23 | 1.009 | нет
5597 | 04-02-0609/035 | Окружной пр., д.14, корп.1 | ИТП | Подвальное | ТЭЦ №23 | Восточный | район Соколиная Гора | 1958-01-01 | ПАО «МОЭК» | Окружной пр., д.14, корп.1 | 0 | 0 | 0.25 | 0 | да
5598 | 04-05-0604/074 | Средняя Первомайская ул., д.8 | ИТП | Подвальное | ТЭЦ №23 | Восточный | район Измайлово | 1956-01-01 | ПАО «МОЭК» | Средняя Первомайская ул., д.8/10 | 0.03 | 0.105 | 0.26 | 0 | нет
5599 | 04-05-0604/025-4 | Верхняя Первомайская ул., д.59/35, корп.2 | ИТП | Подвальное | ТЭЦ №23 | Восточный | район Измайлово | 1972-01-01 | ПАО «МОЭК» | Верхняя Первомайская ул., д.59/35, корп.2 | 0.16 | 0.36064 | 0.426 | 0 | нет
5600 | 04-07-0222/030 | шоссе Энтузиастов, д.100, корп.5, стр.2 | ЦТП | Отдельно стоящий | ТЭЦ №22 | Восточный | район Ивановское | 1972-01-01 | ПАО «МОЭК» | шоссе Энтузиастов, д.100, корп.3 | 0.16 | 0.352 | 0.39 | 0 | да
5601 | 04-07-0222/030 | шоссе Энтузиастов, д.100, корп.5, стр.2 | ЦТП | Отдельно стоящий | ТЭЦ №22 | Восточный | район Ивановское | 1972-01-01 | ПАО «МОЭК» | шоссе Энтузиастов, д.100, корп.1 | 0.25 | 0.55 | 0.68 | 0 | да
5602 | 04-07-0222/030 | шоссе Энтузиастов, д.100, корп.5, стр.2 | ЦТП | Отдельно стоящий | ТЭЦ №22 | Восточный | район Ивановское | 1972-01-01 | ПАО «МОЭК» | шоссе Энтузиастов, д.100, корп.6 | 0.16 | 0.352 | 0.39 | 0 | да
5603 | 04-07-0222/030 | шоссе Энтузиастов, д.100, корп.5, стр.2 | ЦТП | Отдельно стоящий | ТЭЦ №22 | Восточный | район Ивановское | 1972-01-01 | ПАО «МОЭК» | шоссе Энтузиастов, д.100, корп.7 | 0.16 | 0.352 | 0.39 | 0 | да
5604 | 04-07-0222/030 | шоссе Энтузиастов, д.100, корп.5, стр.2 | ЦТП | Отдельно стоящий | ТЭЦ №22 | Восточный | район Ивановское | 1972-01-01 | ПАО «МОЭК» | шоссе Энтузиастов, д.100, корп.5 | 0.12 | 0.264 | 0.3 | 0 | да
5605 | 04-07-0222/030 | шоссе Энтузиастов, д.100, корп.5, стр.2 | ЦТП | Отдельно стоящий | ТЭЦ №22 | Восточный | район Ивановское | 1972-01-01 | ПАО «МОЭК» | шоссе Энтузиастов, д.100, корп.4 | 0.36 | 0.792 | 0.93 | 0 | да
5606 | 04-07-0222/030 | шоссе Энтузиастов, д.100, корп.5, стр.2 | ЦТП | Отдельно стоящий | ТЭЦ №22 | Восточный | район Ивановское | 1972-01-01 | ПАО «МОЭК» | Саянская ул., д.15В | 0.07 | 0.245 | 0.22 | 0 | да
5607 | 04-07-0222/030 | шоссе Энтузиастов, д.100, корп.5, стр.2 | ЦТП | Отдельно стоящий | ТЭЦ №22 | Восточный | район Ивановское | 1972-01-01 | ПАО «МОЭК» | шоссе Энтузиастов, д.100, корп.2 | 0.16 | 0.352 | 0.39 | 0 | да
5608 | 04-07-0222/030 | шоссе Энтузиастов, д.100, корп.5, стр.2 | ЦТП | Отдельно стоящий | ТЭЦ №22 | Восточный | район Ивановское | 1972-01-01 | ПАО «МОЭК» | шоссе Энтузиастов, д.100А | 0.09 | 0.315 | 0.18 | 0.91 | да
5609 | 04-04-0221/008 | Кусковская ул., д.23, корп.2, стр.4 | ЦТП | Отдельно стоящий | ТЭЦ №22 | Восточный | район Новогиреево | 1964-01-01 | ПАО «МОЭК» | Кусковская ул., д.19, корп.2 | 0.15 | 0.33 | 0.26 | 0 | да
5610 | 04-04-0221/008 | Кусковская ул., д.23, корп.2, стр.4 | ЦТП | Отдельно стоящий | ТЭЦ №22 | Восточный | район Новогиреево | 1964-01-01 | ПАО «МОЭК» | Кусковская ул., д.25, корп.2 | 0.13 | 0.286 | 0.21 | 0 | да
5611 | 04-04-0221/008 | Кусковская ул., д.23, корп.2, стр.4 | ЦТП | Отдельно стоящий | ТЭЦ №22 | Восточный | район Новогиреево | 1964-01-01 | ПАО «МОЭК» | Кусковская ул., д.23, корп.4 | 0.09 | 0.198 | 0.15 | 0 | да
5612 | 04-04-0221/008 | Кусковская ул., д.23, корп.2, стр.4 | ЦТП | Отдельно стоящий | ТЭЦ №22 | Восточный | район Новогиреево | 1964-01-01 | ПАО «МОЭК» | Кусковская ул., д.21, корп.2 | 0.1 | 0.22 | 0.15 | 0 | да
5613 | 04-04-0221/008 | Кусковская ул., д.23, корп.2, стр.4 | ЦТП | Отдельно стоящий | ТЭЦ №22 | Восточный | район Новогиреево | 1964-01-01 | ПАО «МОЭК» | Кусковская ул., д.23, корп.5 | 0.15 | 0.33 | 0.26 | 0 | да
5614 | 04-04-0221/008 | Кусковская ул., д.23, корп.2, стр.4 | ЦТП | Отдельно стоящий | ТЭЦ №22 | Восточный | район Новогиреево | 1964-01-01 | ПАО «МОЭК» | Кусковская ул., д.21, корп.3 | 0.13 | 0.286 | 0.22 | 0 | да
5615 | 04-04-0221/008 | Кусковская ул., д.23, корп.2, стр.4 | ЦТП | Отдельно стоящий | ТЭЦ №22 | Восточный | район Новогиреево | 1964-01-01 | ПАО «МОЭК» | Кусковская ул., д.23, корп.3 | 0.13 | 0.286 | 0.22 | 0 | да
5616 | 04-04-0221/008 | Кусковская ул., д.23, корп.2, стр.4 | ЦТП | Отдельно стоящий | ТЭЦ №22 | Восточный | район Новогиреево | 1964-01-01 | ПАО «МОЭК» | Кусковская ул., д.23, корп.2 | 0.13 | 0.29419 | 0.22 | 0 | да
5617 | 04-04-0221/008 | Кусковская ул., д.23, корп.2, стр.4 | ЦТП | Отдельно стоящий | ТЭЦ №22 | Восточный | район Новогиреево | 1964-01-01 | ПАО «МОЭК» | Кусковская ул., д.23, корп.1 | 0.13 | 0.2899 | 0.22 | 0 | да
5618 | 04-04-0221/008 | Кусковская ул., д.23, корп.2, стр.4 | ЦТП | Отдельно стоящий | ТЭЦ №22 | Восточный | район Новогиреево | 1964-01-01 | ПАО «МОЭК» | Кусковская ул., д.21, корп.1 | 0.1 | 0.22064 | 0.16032 | 0 | да
5619 | 04-04-0221/008 | Кусковская ул., д.23, корп.2, стр.4 | ЦТП | Отдельно стоящий | ТЭЦ №22 | Восточный | район Новогиреево | 1964-01-01 | ПАО «МОЭК» | Кусковская ул., д.25, корп.1 | 0.13 | 0.286 | 0.21 | 0 | да
5620 | 04-01-0607/017 | Большая Черкизовская ул., д.10, корп.2, стр.1 | ЦТП | Отдельно стоящий | ТЭЦ №23 | Восточный | район Преображенское | 1966-01-01 | ПАО «МОЭК» | Большая Черкизовская ул., д.16/2 | 0.163 | 0.3625 | 0.495 | 0 | да
5621 | 04-01-0607/017 | Большая Черкизовская ул., д.10, корп.2, стр.1 | ЦТП | Отдельно стоящий | ТЭЦ №23 | Восточный | район Преображенское | 1966-01-01 | ПАО «МОЭК» | Большая Черкизовская ул., д.12, корп.1 | 0.17 | 0.4 | 0.48 | 0 | да
5622 | 04-01-0607/017 | Большая Черкизовская ул., д.10, корп.2, стр.1 | ЦТП | Отдельно стоящий | ТЭЦ №23 | Восточный | район Преображенское | 1966-01-01 | ПАО «МОЭК» | Большая Черкизовская ул., д.8, корп.1 | 0.17 | 0.387 | 0.47 | 0 | да
5623 | 04-03-0223/044 | Федеративный просп., д.15, корп.1, стр.2 | ЦТП | Отдельно стоящий | ТЭЦ №22 | Восточный | район Перово | 1966-01-01 | ПАО «МОЭК» | ул. Металлургов, д.60, корп.1 | 0 | 0 | 0.319 | 0 | нет
5624 | 04-03-0223/044 | Федеративный просп., д.15, корп.1, стр.2 | ЦТП | Отдельно стоящий | ТЭЦ №22 | Восточный | район Перово | 1966-01-01 | ПАО «МОЭК» | Мартеновская ул., д.1/58 | 0 | 0 | 0.33 | 0 | нет
5625 | 04-03-0223/044 | Федеративный просп., д.15, корп.1, стр.2 | ЦТП | Отдельно стоящий | ТЭЦ №22 | Восточный | район Перово | 1966-01-01 | ПАО «МОЭК» | Мартеновская ул., д.7 | 0 | 0 | 0.32 | 0 | нет
5626 | 04-03-0223/044 | Федеративный просп., д.15, корп.1, стр.2 | ЦТП | Отдельно стоящий | ТЭЦ №22 | Восточный | район Перово | 1966-01-01 | ПАО «МОЭК» | Мартеновская ул., д.5 | 0 | 0 | 0.23 | 0 | нет
5627 | 04-03-0223/044 | Федеративный просп., д.15, корп.1, стр.2 | ЦТП | Отдельно стоящий | ТЭЦ №22 | Восточный | район Перово | 1966-01-01 | ПАО «МОЭК» | Мартеновская ул., д.3А | 0 | 0 | 0 | 0 | нет
5628 | 04-03-0223/044 | Федеративный просп., д.15, корп.1, стр.2 | ЦТП | Отдельно стоящий | ТЭЦ №22 | Восточный | район Перово | 1966-01-01 | ПАО «МОЭК» | Мартеновская ул., д.6, корп.3 | 0 | 0 | 0.22 | 0 | нет
5629 | 04-03-0223/044 | Федеративный просп., д.15, корп.1, стр.2 | ЦТП | Отдельно стоящий | ТЭЦ №22 | Восточный | район Перово | 1966-01-01 | ПАО «МОЭК» | Мартеновская ул., д.6, корп.2 | 0 | 0 | 0.15 | 0 | нет
5630 | 04-03-0223/044 | Федеративный просп., д.15, корп.1, стр.2 | ЦТП | Отдельно стоящий | ТЭЦ №22 | Восточный | район Перово | 1966-01-01 | ПАО «МОЭК» | Мартеновская ул., д.6, корп.1 | 0 | 0 | 0.22 | 0 | нет
5631 | 04-03-0223/044 | Федеративный просп., д.15, корп.1, стр.2 | ЦТП | Отдельно стоящий | ТЭЦ №22 | Восточный | район Перово | 1966-01-01 | ПАО «МОЭК» | Федеративный просп., д.15, корп.4 | 0 | 0 | 0.28 | 0 | нет
5632 | 04-03-0223/044 | Федеративный просп., д.15, корп.1, стр.2 | ЦТП | Отдельно стоящий | ТЭЦ №22 | Восточный | район Перово | 1966-01-01 | ПАО «МОЭК» | Мартеновская ул., д.8, корп.1 | 0 | 0 | 0.2 | 0 | нет
5633 | 04-03-0223/044 | Федеративный просп., д.15, корп.1, стр.2 | ЦТП | Отдельно стоящий | ТЭЦ №22 | Восточный | район Перово | 1966-01-01 | ПАО «МОЭК» | Мартеновская ул., д.8, корп.2 | 0 | 0 | 0.17 | 0 | нет
5634 | 04-03-0223/044 | Федеративный просп., д.15, корп.1, стр.2 | ЦТП | Отдельно стоящий | ТЭЦ №22 | Восточный | район Перово | 1966-01-01 | ПАО «МОЭК» | Мартеновская ул., д.8, корп.4 | 0 | 0 | 0.17 | 0 | нет
5635 | 04-03-0223/044 | Федеративный просп., д.15, корп.1, стр.2 | ЦТП | Отдельно стоящий | ТЭЦ №22 | Восточный | район Перово | 1966-01-01 | ПАО «МОЭК» | Мартеновская ул., д.9/13 | 0 | 0 | 0.36 | 0 | нет
5636 | 04-03-0223/044 | Федеративный просп., д.15, корп.1, стр.2 | ЦТП | Отдельно стоящий | ТЭЦ №22 | Восточный | район Перово | 1966-01-01 | ПАО «МОЭК» | ул. Металлургов, д.60, корп.2 | 0 | 0 | 0.29 | 0 | нет
5637 | 04-03-0223/044 | Федеративный просп., д.15, корп.1, стр.2 | ЦТП | Отдельно стоящий | ТЭЦ №22 | Восточный | район Перово | 1966-01-01 | ПАО «МОЭК» | Мартеновская ул., д.3 | 0 | 0 | 0.32 | 0 | нет
5638 | 04-03-0223/044 | Федеративный просп., д.15, корп.1, стр.2 | ЦТП | Отдельно стоящий | ТЭЦ №22 | Восточный | район Перово | 1966-01-01 | ПАО «МОЭК» | ул. Металлургов, д.54 | 0.03 | 0.105 | 0.07 | 0 | нет
5639 | 04-03-0223/044 | Федеративный просп., д.15, корп.1, стр.2 | ЦТП | Отдельно стоящий | ТЭЦ №22 | Восточный | район Перово | 1966-01-01 | ПАО «МОЭК» | Мартеновская ул., д.8, корп.3 | 0 | 0 | 0.2 | 0 | нет
5640 | 04-03-0223/044 | Федеративный просп., д.15, корп.1, стр.2 | ЦТП | Отдельно стоящий | ТЭЦ №22 | Восточный | район Перово | 1966-01-01 | ПАО «МОЭК» | Федеративный просп., д.11, стр.2 | 0 | 0 | 0 | 0 | нет
5641 | 04-05-0604/080 | 8-я Парковая ул., д.25 | ЦТП | Подвальное | ТЭЦ №23 | Восточный | район Измайлово | 1957-01-01 | ПАО «МОЭК» | 8-я Парковая ул., д.25 | 0.09 | 0.20029 | 0.24 | 0 | да
5642 | 04-05-0604/080 | 8-я Парковая ул., д.25 | ЦТП | Подвальное | ТЭЦ №23 | Восточный | район Измайлово | 1957-01-01 | ПАО «МОЭК» | 9-я Парковая ул., д.23А | 0.02 | 0.07 | 0.09 | 0.02 | да
5643 | 04-01-0612/032 | Открытое шоссе, д.24, корп.2, стр.1 | ЦТП | Отдельно стоящий | ТЭЦ №23 | Восточный | район Метрогородок | 1998-01-01 | ПАО «МОЭК» | Открытое шоссе, д.22 | 0.2 | 0.453 | 0.55 | 0.15 | нет
5644 | 04-01-0612/032 | Открытое шоссе, д.24, корп.2, стр.1 | ЦТП | Отдельно стоящий | ТЭЦ №23 | Восточный | район Метрогородок | 1998-01-01 | ПАО «МОЭК» | ул. Николая Химушина, д.1А | 0.09 | 0.315 | 0.2 | 0.44 | нет
5645 | 04-01-0612/032 | Открытое шоссе, д.24, корп.2, стр.1 | ЦТП | Отдельно стоящий | ТЭЦ №23 | Восточный | район Метрогородок | 1998-01-01 | ПАО «МОЭК» | Открытое шоссе, д.24А | 0.0244 | 0.0854 | 0.1325 | 0 | нет
5646 | 04-01-0612/032 | Открытое шоссе, д.24, корп.2, стр.1 | ЦТП | Отдельно стоящий | ТЭЦ №23 | Восточный | район Метрогородок | 1998-01-01 | ПАО «МОЭК» | Открытое шоссе, д.24, корп.7 | 0.031 | 0.1085 | 0.225 | 0.63 | нет
5647 | 04-01-0612/032 | Открытое шоссе, д.24, корп.2, стр.1 | ЦТП | Отдельно стоящий | ТЭЦ №23 | Восточный | район Метрогородок | 1998-01-01 | ПАО «МОЭК» | Открытое шоссе, д.24, корп.2 | 0.36 | 0.792 | 0.8 | 0 | нет
5648 | 04-01-0612/032 | Открытое шоссе, д.24, корп.2, стр.1 | ЦТП | Отдельно стоящий | ТЭЦ №23 | Восточный | район Метрогородок | 1998-01-01 | ПАО «МОЭК» | Открытое шоссе, д.24, корп.1 | 0.4457 | 1.0103 | 1.0581 | 0.416 | нет
5649 | 04-05-0604/108 | 4-я Парковая ул., д.15 | ЦТП | Подвальное | ТЭЦ №23 | Восточный | район Измайлово | 1960-01-01 | ПАО «МОЭК» | 3-я Парковая ул., д.10 | 0.06 | 0.13213 | 0.18 | 0 | да
5650 | 04-05-0604/108 | 4-я Парковая ул., д.15 | ЦТП | Подвальное | ТЭЦ №23 | Восточный | район Измайлово | 1960-01-01 | ПАО «МОЭК» | 4-я Парковая ул., д.15 | 0.07 | 0.154 | 0.2 | 0 | да
5651 | 04-05-0604/108 | 4-я Парковая ул., д.15 | ЦТП | Подвальное | ТЭЦ №23 | Восточный | район Измайлово | 1960-01-01 | ПАО «МОЭК» | 4-я Парковая ул., д.9/21 | 0.15 | 0.343 | 0.35 | 0 | да
5652 | 04-05-0604/108 | 4-я Парковая ул., д.15 | ЦТП | Подвальное | ТЭЦ №23 | Восточный | район Измайлово | 1960-01-01 | ПАО «МОЭК» | 4-я Парковая ул., д.11 | 0.1 | 0.22 | 0.25 | 0 | да
5653 | 04-05-0604/108 | 4-я Парковая ул., д.15 | ЦТП | Подвальное | ТЭЦ №23 | Восточный | район Измайлово | 1960-01-01 | ПАО «МОЭК» | 3-я Парковая ул., д.14А | 0.01 | 0.035 | 0.055 | 0 | да
5654 | 04-05-0604/108 | 4-я Парковая ул., д.15 | ЦТП | Подвальное | ТЭЦ №23 | Восточный | район Измайлово | 1960-01-01 | ПАО «МОЭК» | 3-я Парковая ул., д.8/19 | 0.0947 | 0.23135 | 0.2952 | 0 | да
5655 | 04-05-0604/108 | 4-я Парковая ул., д.15 | ЦТП | Подвальное | ТЭЦ №23 | Восточный | район Измайлово | 1960-01-01 | ПАО «МОЭК» | 4-я Парковая ул., д.13 | 0.041 | 0.0902 | 0.4 | 0 | да
5656 | 04-05-0604/108 | 4-я Парковая ул., д.15 | ЦТП | Подвальное | ТЭЦ №23 | Восточный | район Измайлово | 1960-01-01 | ПАО «МОЭК» | 4-я Парковая ул., д.17 | 0.08 | 0.176 | 0.25 | 0 | да
5657 | 04-01-0605/002 | Открытое шоссе, д.21, корп.12, стр.2 | ЦТП | Отдельно стоящий | ТЭЦ №23 | Восточный | район Метрогородок | 1960-01-01 | ПАО «МОЭК» | Открытое шоссе, д.21, корп.10 | 0.07 | 0.154 | 0.16 | 0 | да
5658 | 04-01-0605/002 | Открытое шоссе, д.21, корп.12, стр.2 | ЦТП | Отдельно стоящий | ТЭЦ №23 | Восточный | район Метрогородок | 1960-01-01 | ПАО «МОЭК» | Открытое шоссе, д.23 | 0.02 | 0.07 | 0.16 | 0.065 | да
5659 | 04-01-0605/002 | Открытое шоссе, д.21, корп.12, стр.2 | ЦТП | Отдельно стоящий | ТЭЦ №23 | Восточный | район Метрогородок | 1960-01-01 | ПАО «МОЭК» | Открытое шоссе, д.21, корп.12 | 0.07 | 0.154 | 0.1461 | 0 | да
5660 | 04-01-0605/002 | Открытое шоссе, д.21, корп.12, стр.2 | ЦТП | Отдельно стоящий | ТЭЦ №23 | Восточный | район Метрогородок | 1960-01-01 | ПАО «МОЭК» | Открытое шоссе, д.21, корп.8 | 0.21 | 0.462 | 0.5 | 0 | да
5661 | 04-01-0605/002 | Открытое шоссе, д.21, корп.12, стр.2 | ЦТП | Отдельно стоящий | ТЭЦ №23 | Восточный | район Метрогородок | 1960-01-01 | ПАО «МОЭК» | Открытое шоссе, д.21, корп.9 | 0.21 | 0.462 | 0.5 | 0 | да
5662 | 04-01-0605/002 | Открытое шоссе, д.21, корп.12, стр.2 | ЦТП | Отдельно стоящий | ТЭЦ №23 | Восточный | район Метрогородок | 1960-01-01 | ПАО «МОЭК» | Открытое шоссе, д.21, корп.11 | 0.07 | 0.154 | 0.16 | 0 | да
5663 | 04-07-0604/021 | Верхняя Первомайская ул., д.63, корп.2 | ЦТП | Подвальное | ТЭЦ №23 | Восточный | район Восточное Измайло | 2007-10-01 | ПАО «МОЭК» | Верхняя Первомайская ул., д.63, корп.2 | 0.1 | 0.22 | 0.256 | 0 | да
5664 | 04-07-0604/021 | Верхняя Первомайская ул., д.63, корп.2 | ЦТП | Подвальное | ТЭЦ №23 | Восточный | район Восточное Измайло | 2007-10-01 | ПАО «МОЭК» | 11-я Парковая ул., д.34А | 0.018604 | 0.065114 | 0.1114 | 0 | да
5665 | 04-07-0604/021 | Верхняя Первомайская ул., д.63, корп.2 | ЦТП | Подвальное | ТЭЦ №23 | Восточный | район Восточное Измайло | 2007-10-01 | ПАО «МОЭК» | Верхняя Первомайская ул., д.61 | 0 | 0 | 0.14 | 0 | да
5666 | 04-07-0604/021 | Верхняя Первомайская ул., д.63, корп.2 | ЦТП | Подвальное | ТЭЦ №23 | Восточный | район Восточное Измайло | 2007-10-01 | ПАО «МОЭК» | 11-я Парковая ул., д.34 | 0.11 | 0.242 | 0.252 | 0 | да
5667 | 04-07-0604/021 | Верхняя Первомайская ул., д.63, корп.2 | ЦТП | Подвальное | ТЭЦ №23 | Восточный | район Восточное Измайло | 2007-10-01 | ПАО «МОЭК» | Верхняя Первомайская ул., д.65, корп.2 | 0.11 | 0.242 | 0.256 | 0 | да
5668 | 04-07-0604/021 | Верхняя Первомайская ул., д.63, корп.2 | ЦТП | Подвальное | ТЭЦ №23 | Восточный | район Восточное Измайло | 2007-10-01 | ПАО «МОЭК» | Верхняя Первомайская ул., д.65, корп.1 | 0.11 | 0.242 | 0.256 | 0 | да
5669 | 04-07-0604/021 | Верхняя Первомайская ул., д.63, корп.2 | ЦТП | Подвальное | ТЭЦ №23 | Восточный | район Восточное Измайло | 2007-10-01 | ПАО «МОЭК» | 11-я Парковая ул., д.38 | 0.11 | 0.242 | 0.256 | 0 | да
5670 | 04-07-0604/021 | Верхняя Первомайская ул., д.63, корп.2 | ЦТП | Подвальное | ТЭЦ №23 | Восточный | район Восточное Измайло | 2007-10-01 | ПАО «МОЭК» | 11-я Парковая ул., д.38А | 0.03 | 0.105 | 0.07 | 0 | да
5671 | 04-07-0604/021 | Верхняя Первомайская ул., д.63, корп.2 | ЦТП | Подвальное | ТЭЦ №23 | Восточный | район Восточное Измайло | 2007-10-01 | ПАО «МОЭК» | Верхняя Первомайская ул., д.63, корп.1 | 0.1 | 0.22 | 0.256 | 0 | да
5672 | 20-06-0601/134 | Щёлковское шоссе, д.88А | ИТП | Подвальное | ТЭЦ №23 | Восточный | район Северное Измайлово | 2015-02-05 | ПАО «МОЭК» | Щёлковское шоссе, д.88А | 0.0291 | 0.10185 | 0.087 | 0.106 | да
5673 | 04-02-0409/019 | 5-я ул. Соколиной Горы, д.12 | ИТП | Подвальное | ТЭЦ №11 | Восточный | район Соколиная Гора | 1951-01-01 | ПАО «МОЭК» | 5-я ул. Соколиной Горы, д.12 | 0.16 | 0.3585 | 0.34 | 0 | да
5674 | 04-02-0422/085 | Щербаковская ул., д.22 | ИТП | Подвальное | ТЭЦ №11 | Восточный | район Соколиная Гора | 2007-06-01 | ПАО «МОЭК» | Щербаковская ул., д.22 | 0.25398 | 0.88892 | 0.1895 | 0.1422 | да
5675 | 04-03-0209/121 | 3-я Владимирская ул., д.8, корп.1, стр.3 | ЦТП | Отдельно стоящий | ТЭЦ №22 | Восточный | район Перово | 1971-01-01 | ПАО «МОЭК» | 3-я Владимирская ул., д.8, корп.2 | 0.25 | 0.55 | 0.66 | 0 | да
5676 | 04-03-0209/121 | 3-я Владимирская ул., д.8, корп.1, стр.3 | ЦТП | Отдельно стоящий | ТЭЦ №22 | Восточный | район Перово | 1971-01-01 | ПАО «МОЭК» | 3-я Владимирская ул., д.4 | 0.138 | 0.314 | 0.292 | 0 | да
5677 | 04-03-0209/121 | 3-я Владимирская ул., д.8, корп.1, стр.3 | ЦТП | Отдельно стоящий | ТЭЦ №22 | Восточный | район Перово | 1971-01-01 | ПАО «МОЭК» | 3-я Владимирская ул., д.4А | 0.19 | 0.418 | 0.61 | 0 | да
5678 | 04-03-0209/121 | 3-я Владимирская ул., д.8, корп.1, стр.3 | ЦТП | Отдельно стоящий | ТЭЦ №22 | Восточный | район Перово | 1971-01-01 | ПАО «МОЭК» | 3-я Владимирская ул., д.8, корп.1 | 0.24 | 0.58 | 0.651 | 0.06 | да
5679 | 04-03-0209/121 | 3-я Владимирская ул., д.8, корп.1, стр.3 | ЦТП | Отдельно стоящий | ТЭЦ №22 | Восточный | район Перово | 1971-01-01 | ПАО «МОЭК» | 3-я Владимирская ул., д.6 | 0.1356 | 0.3056 | 0.311 | 0 | да
5680 | 04-09-001 | Салтыковская ул., вл.18А, стр.1 | ЦТП | Отдельно стоящий | РТС Перово | Восточный | район Новокосино | 1994-01-01 | ПАО «МОЭК» | Салтыковская ул., д.18 | 0.261 | 0.9135 | 0.1943 | 0.21375 | да
5681 | 04-09-001 | Салтыковская ул., вл.18А, стр.1 | ЦТП | Отдельно стоящий | РТС Перово | Восточный | район Новокосино | 1994-01-01 | ПАО «МОЭК» | Салтыковская ул., д.20 | 0.08571 | 0.29999 | 0.1361 | 0.724 | да
5682 | 04-09-001 | Салтыковская ул., вл.18А, стр.1 | ЦТП | Отдельно стоящий | РТС Перово | Восточный | район Новокосино | 1994-01-01 | ПАО «МОЭК» | Салтыковская ул., д.18, стр.1 | 0 | 0 | 0.0327 | 0 | да
5683 | 04-07-0222/035 | ул. Молостовых, д.5, стр.2 | ЦТП | Отдельно стоящий | ТЭЦ №22 | Восточный | район Ивановское | 1971-01-01 | ПАО «МОЭК» | ул. Сталеваров, д.10А | 0.09 | 0.315 | 0.23 | 0.6 | да
5684 | 04-07-0222/035 | ул. Молостовых, д.5, стр.2 | ЦТП | Отдельно стоящий | ТЭЦ №22 | Восточный | район Ивановское | 1971-01-01 | ПАО «МОЭК» | ул. Сталеваров, д.12, корп.2 | 0.43 | 0.946 | 0.93 | 0 | да
5685 | 04-07-0222/035 | ул. Молостовых, д.5, стр.2 | ЦТП | Отдельно стоящий | ТЭЦ №22 | Восточный | район Ивановское | 1971-01-01 | ПАО «МОЭК» | ул. Молостовых, д.3, корп.2 | 0.08 | 0.28 | 0.18 | 0.92 | да
5686 | 04-07-0222/035 | ул. Молостовых, д.5, стр.2 | ЦТП | Отдельно стоящий | ТЭЦ №22 | Восточный | район Ивановское | 1971-01-01 | ПАО «МОЭК» | ул. Сталеваров, д.12, корп.1 | 0.37 | 0.814 | 0.85 | 0 | да
5687 | 04-07-0222/035 | ул. Молостовых, д.5, стр.2 | ЦТП | Отдельно стоящий | ТЭЦ №22 | Восточный | район Ивановское | 1971-01-01 | ПАО «МОЭК» | ул. Молостовых, д.5 | 0.37 | 0.814 | 0.85 | 0 | да
5688 | 04-07-0222/035 | ул. Молостовых, д.5, стр.2 | ЦТП | Отдельно стоящий | ТЭЦ №22 | Восточный | район Ивановское | 1971-01-01 | ПАО «МОЭК» | ул. Молостовых, д.3, корп.1 | 0.6 | 1.32 | 1.22 | 0 | да
5689 | 04-07-0222/035 | ул. Молостовых, д.5, стр.2 | ЦТП | Отдельно стоящий | ТЭЦ №22 | Восточный | район Ивановское | 1971-01-01 | ПАО «МОЭК» | ул. Сталеваров, д.10, корп.1 | 0.6 | 1.32 | 1.24 | 0 | да
5690 | 04-02-0409/011-3 | ул. Бориса Жигулёнкова, д.19 | ИТП | Подвальное | ТЭЦ №11 | Восточный | район Соколиная Гора | 1937-01-01 | ПАО «МОЭК» | ул. Бориса Жигулёнкова, д.19 | 0.04 | 0.088 | 0.30462 | 0 | да
5691 | 04-01-0606/038 | ул. Преображенский Вал, д.26, стр.2 | ЦТП | Отдельно стоящий | ТЭЦ №23 | Восточный | район Преображенское | 1983-05-01 | ПАО «МОЭК» | ул. Девятая Рота, д.2, корп.2 | 0.17 | 0.374 | 0.34 | 0 | да
5692 | 04-01-0606/038 | ул. Преображенский Вал, д.26, стр.2 | ЦТП | Отдельно стоящий | ТЭЦ №23 | Восточный | район Преображенское | 1983-05-01 | ПАО «МОЭК» | ул. Девятая Рота, д.2, корп.1 | 0.17 | 0.374 | 0.34 | 0 | да
5693 | 04-01-0606/038 | ул. Преображенский Вал, д.26, стр.2 | ЦТП | Отдельно стоящий | ТЭЦ №23 | Восточный | район Преображенское | 1983-05-01 | ПАО «МОЭК» | ул. Преображенский Вал, д.26 | 0.19 | 0.444 | 0.39 | 0.27 | да
5694 | 04-06-0601/037 | Уссурийская ул., д.1, корп.2, стр.1 | ЦТП | Отдельно стоящий | ТЭЦ №23 | Восточный | район Гольяново | 1995-01-01 | ПАО «МОЭК» | Сахалинская ул., д.13/6, корп.1 | 0.18 | 0.396 | 0.44 | 0 | да
5695 | 04-06-0601/037 | Уссурийская ул., д.1, корп.2, стр.1 | ЦТП | Отдельно стоящий | ТЭЦ №23 | Восточный | район Гольяново | 1995-01-01 | ПАО «МОЭК» | Уссурийская ул., д.1, корп.2 | 0.3 | 0.66 | 0.96 | 0 | да
5696 | 04-06-0601/037 | Уссурийская ул., д.1, корп.2, стр.1 | ЦТП | Отдельно стоящий | ТЭЦ №23 | Восточный | район Гольяново | 1995-01-01 | ПАО «МОЭК» | Уссурийская ул., д.1 | 0.05 | 0.175 | 0.2 | 0 | да
5697 | 04-06-0601/037 | Уссурийская ул., д.1, корп.2, стр.1 | ЦТП | Отдельно стоящий | ТЭЦ №23 | Восточный | район Гольяново | 1995-01-01 | ПАО «МОЭК» | Камчатская ул., д.6, корп.2 | 0.19 | 0.418 | 0.43 | 0 | да
5698 | 04-06-0601/037 | Уссурийская ул., д.1, корп.2, стр.1 | ЦТП | Отдельно стоящий | ТЭЦ №23 | Восточный | район Гольяново | 1995-01-01 | ПАО «МОЭК» | Камчатская ул., д.2 | 0.2 | 0.44005 | 0.49 | 0 | да
5699 | 04-06-0601/037 | Уссурийская ул., д.1, корп.2, стр.1 | ЦТП | Отдельно стоящий | ТЭЦ №23 | Восточный | район Гольяново | 1995-01-01 | ПАО «МОЭК» | Камчатская ул., д.4 | 0.2 | 0.44 | 0.49 | 0 | да
5700 | 04-06-0601/037 | Уссурийская ул., д.1, корп.2, стр.1 | ЦТП | Отдельно стоящий | ТЭЦ №23 | Восточный | район Гольяново | 1995-01-01 | ПАО «МОЭК» | Камчатская ул., д.2А | 0.09 | 0.315 | 0.24 | 0.04 | да
5701 | 20-06-0608/023 | ул. Короленко, д.5 | ИТП | Встроенное | ТЭЦ №23 | Восточный | район Сокольники | 1999-01-30 | ПАО «МОЭК» | ул. Короленко, д.5 | 0.245 | 0.539 | 0.593 | 0 | нет
5702 | 04-06-0601/024 | Черницынский пр., д.6, стр.1 | ЦТП | Отдельно стоящий | ТЭЦ №23 | Восточный | район Гольяново | 1967-01-01 | ПАО «МОЭК» | Черницынский пр., д.10, корп.2 | 0.34 | 0.748 | 0.787 | 0 | да
5703 | 04-06-0601/024 | Черницынский пр., д.6, стр.1 | ЦТП | Отдельно стоящий | ТЭЦ №23 | Восточный | район Гольяново | 1967-01-01 | ПАО «МОЭК» | Уральская ул., д.19 | 0.09 | 0.315 | 0.176 | 0.67 | да
5704 | 04-06-0601/024 | Черницынский пр., д.6, стр.1 | ЦТП | Отдельно стоящий | ТЭЦ №23 | Восточный | район Гольяново | 1967-01-01 | ПАО «МОЭК» | Черницынский пр., д.6, корп.1 | 0.2 | 0.44 | 0.49 | 0 | да
5705 | 04-06-0601/024 | Черницынский пр., д.6, стр.1 | ЦТП | Отдельно стоящий | ТЭЦ №23 | Восточный | район Гольяново | 1967-01-01 | ПАО «МОЭК» | Уральская ул., д.19, корп.3 | 0.12 | 0.264 | 0.155 | 0 | да
5706 | 04-06-0601/024 | Черницынский пр., д.6, стр.1 | ЦТП | Отдельно стоящий | ТЭЦ №23 | Восточный | район Гольяново | 1967-01-01 | ПАО «МОЭК» | Черницынский пр., д.8 | 0.2 | 0.44 | 0.49 | 0 | да
5707 | 04-06-0601/024 | Черницынский пр., д.6, стр.1 | ЦТП | Отдельно стоящий | ТЭЦ №23 | Восточный | район Гольяново | 1967-01-01 | ПАО «МОЭК» | Черницынский пр., д.8, корп.1 | 0.058 | 0.1276 | 0.163 | 0 | да
5708 | 04-06-0601/024 | Черницынский пр., д.6, стр.1 | ЦТП | Отдельно стоящий | ТЭЦ №23 | Восточный | район Гольяново | 1967-01-01 | ПАО «МОЭК» | Черницынский пр., д.6 | 0.05 | 0.175 | 0.19 | 0.02 | да
5709 | 04-06-0601/024 | Черницынский пр., д.6, стр.1 | ЦТП | Отдельно стоящий | ТЭЦ №23 | Восточный | район Гольяново | 1967-01-01 | ПАО «МОЭК» | Черницынский пр., д.6, корп.2 | 0.12 | 0.264 | 0.259 | 0 | да
5710 | 04-06-0601/024 | Черницынский пр., д.6, стр.1 | ЦТП | Отдельно стоящий | ТЭЦ №23 | Восточный | район Гольяново | 1967-01-01 | ПАО «МОЭК» | Уральская ул., д.19, корп.2 | 0.12 | 0.264 | 0.155 | 0 | да
5711 | 04-06-0601/024 | Черницынский пр., д.6, стр.1 | ЦТП | Отдельно стоящий | ТЭЦ №23 | Восточный | район Гольяново | 1967-01-01 | ПАО «МОЭК» | Уральская ул., д.19, корп.4 | 0.12 | 0.264 | 0.155 | 0 | да
5712 | 04-06-0601/024 | Черницынский пр., д.6, стр.1 | ЦТП | Отдельно стоящий | ТЭЦ №23 | Восточный | район Гольяново | 1967-01-01 | ПАО «МОЭК» | Черницынский пр., д.12 | 0.12 | 0.264 | 0.26 | 0 | да
5713 | 04-06-0601/024 | Черницынский пр., д.6, стр.1 | ЦТП | Отдельно стоящий | ТЭЦ №23 | Восточный | район Гольяново | 1967-01-01 | ПАО «МОЭК» | Иркутская ул., д.12/14 | 0.13 | 0.299 | 0.291 | 0 | да
5714 | 04-06-0601/024 | Черницынский пр., д.6, стр.1 | ЦТП | Отдельно стоящий | ТЭЦ №23 | Восточный | район Гольяново | 1967-01-01 | ПАО «МОЭК» | Иркутская ул., д.16 | 0.15 | 0.33 | 0.3 | 0 | да
5715 | 04-06-0601/024 | Черницынский пр., д.6, стр.1 | ЦТП | Отдельно стоящий | ТЭЦ №23 | Восточный | район Гольяново | 1967-01-01 | ПАО «МОЭК» | Черницынский пр., д.10, корп.1 | 0.12 | 0.264 | 0.259 | 0 | да
5716 | 04-03-0209/106 | ул. Металлургов, д.23А | ЦТП | Подвальное | ТЭЦ №22 | Восточный | район Перово | 1959-01-01 | ПАО «МОЭК» | ул. Металлургов, д.23/13 | 0.09 | 0.2376 | 0.33 | 0 | да
5717 | 04-03-0209/106 | ул. Металлургов, д.23А | ЦТП | Подвальное | ТЭЦ №22 | Восточный | район Перово | 1959-01-01 | ПАО «МОЭК» | ул. Металлургов, д.23А | 0.016 | 0.056 | 0.16 | 0 | да
5718 | 04-03-0209/106 | ул. Металлургов, д.23А | ЦТП | Подвальное | ТЭЦ №22 | Восточный | район Перово | 1959-01-01 | ПАО «МОЭК» | ул. Металлургов, д.25 | 0.05 | 0.123 | 0.26 | 0 | да
5719 | 04-07-0604/049 | Нижняя Первомайская ул., д.52 | ИТП | Подвальное | ТЭЦ №23 | Восточный | район Восточное Измайло | 1970-01-01 | ПАО «МОЭК» | Нижняя Первомайская ул., д.52 | 0.0356 | 0.1246 | 0.384 | 0.1266 | нет
5720 | 04-07-0604/049 | Нижняя Первомайская ул., д.52 | ИТП | Подвальное | ТЭЦ №23 | Восточный | район Восточное Измайло | 1970-01-01 | ПАО «МОЭК» | Нижняя Первомайская ул., д.52, стр.10 | 0 | 0 | 0 | 0 | нет
5721 | 04-07-0604/197 | Средняя Первомайская ул., д.38, стр.1 | ЦТП | Отдельно стоящий | ТЭЦ №23 | Восточный | район Восточное Измайло | 1989-01-01 | ПАО «МОЭК» | Средняя Первомайская ул., д.36 | 0.14 | 0.308 | 0.31 | 0 | да
5722 | 04-07-0604/197 | Средняя Первомайская ул., д.38, стр.1 | ЦТП | Отдельно стоящий | ТЭЦ №23 | Восточный | район Восточное Измайло | 1989-01-01 | ПАО «МОЭК» | Средняя Первомайская ул., д.38/7 | 0.18 | 0.422 | 0.51 | 0.14 | да
5723 | 04-07-0604/197 | Средняя Первомайская ул., д.38, стр.1 | ЦТП | Отдельно стоящий | ТЭЦ №23 | Восточный | район Восточное Измайло | 1989-01-01 | ПАО «МОЭК» | Средняя Первомайская ул., д.36, корп.1 | 0.09 | 0.198 | 0.25 | 0 | да
5724 | 04-06-0603/020 | Щёлковское шоссе, д.25/15, стр.1 | ЦТП | Отдельно стоящий | ТЭЦ №23 | Восточный | район Гольяново | 1994-01-01 | ПАО «МОЭК» | Щёлковское шоссе, д.27 | 0.29 | 0.651 | 0.74 | 0 | да
5725 | 04-06-0603/020 | Щёлковское шоссе, д.25/15, стр.1 | ЦТП | Отдельно стоящий | ТЭЦ №23 | Восточный | район Гольяново | 1994-01-01 | ПАО «МОЭК» | Щёлковское шоссе, д.25/15 | 0.29 | 0.6406 | 0.77 | 0 | да
5726 | 04-03-0221/026 | Перовская ул., д.22, корп.2, стр.1 | ЦТП | Отдельно стоящий | ТЭЦ №22 | Восточный | район Перово | 2002-01-01 | ПАО «МОЭК» | ул. Плеханова, д.23, корп.1 | 0.08 | 0.176 | 0.17 | 0 | да
5727 | 04-03-0221/026 | Перовская ул., д.22, корп.2, стр.1 | ЦТП | Отдельно стоящий | ТЭЦ №22 | Восточный | район Перово | 2002-01-01 | ПАО «МОЭК» | ул. Плеханова, д.19/18 | 0 | 0 | 0.2 | 0 | да
5728 | 04-03-0221/026 | Перовская ул., д.22, корп.2, стр.1 | ЦТП | Отдельно стоящий | ТЭЦ №22 | Восточный | район Перово | 2002-01-01 | ПАО «МОЭК» | ул. Плеханова, д.23, корп.3 | 0.08 | 0.1825 | 0.17 | 0 | да
5729 | 04-03-0221/026 | Перовская ул., д.22, корп.2, стр.1 | ЦТП | Отдельно стоящий | ТЭЦ №22 | Восточный | район Перово | 2002-01-01 | ПАО «МОЭК» | Перовская ул., д.22, корп.2 | 0.3573 | 0.78606 | 0.785 | 0 | да
5730 | 04-03-0221/026 | Перовская ул., д.22, корп.2, стр.1 | ЦТП | Отдельно стоящий | ТЭЦ №22 | Восточный | район Перово | 2002-01-01 | ПАО «МОЭК» | Перовская ул., д.22, корп.1 | 0.5636 | 1.2529 | 1.3053 | 0 | да
5731 | 04-03-0221/026 | Перовская ул., д.22, корп.2, стр.1 | ЦТП | Отдельно стоящий | ТЭЦ №22 | Восточный | район Перово | 2002-01-01 | ПАО «МОЭК» | ул. Плеханова, д.21 | 0.08 | 0.176 | 0.2 | 0 | да
5732 | 04-03-0221/026 | Перовская ул., д.22, корп.2, стр.1 | ЦТП | Отдельно стоящий | ТЭЦ №22 | Восточный | район Перово | 2002-01-01 | ПАО «МОЭК» | Перовская ул., д.22, корп.4 | 0.16 | 0.352 | 0.36 | 0 | да
5733 | 04-03-0221/026 | Перовская ул., д.22, корп.2, стр.1 | ЦТП | Отдельно стоящий | ТЭЦ №22 | Восточный | район Перово | 2002-01-01 | ПАО «МОЭК» | ул. Плеханова, д.23А | 0.07 | 0.245 | 0.098 | 0 | да
5734 | 04-03-0209/113 | Новогиреевская ул., д.16, корп.3 | ИТП | Подвальное | ТЭЦ №22 | Восточный | район Перово | 1966-01-01 | ПАО «МОЭК» | Новогиреевская ул., д.16, корп.3 | 0.1 | 0.22 | 0.15 | 0 | да
5735 | 04-02-0422/071 | Зверинецкая ул., д.14 | ЦТП | Подвальное | ТЭЦ №11 | Восточный | район Соколиная Гора | 1961-01-01 | ПАО «МОЭК» | Зверинецкая ул., д.14 | 0.114 | 0.2508 | 0.191 | 0 | да
5736 | 04-02-0422/071 | Зверинецкая ул., д.14 | ЦТП | Подвальное | ТЭЦ №11 | Восточный | район Соколиная Гора | 1961-01-01 | ПАО «МОЭК» | Зверинецкая ул., д.12 | 0.126 | 0.30814 | 0.209 | 0 | да
5737 | 04-01-0611/028 | Наримановская ул., д.8 | ИТП | Подвальное | ТЭЦ №23 | Восточный | район Богородское | 2009-01-01 | ПАО «МОЭК» | Наримановская ул., д.8 | 0.43998 | 0.97599 | 1.1628 | 0.42365 | да
5738 | 04-07-0223/035 | ул. Молостовых, д.14А | ЦТП | Подвальное | ТЭЦ №22 | Восточный | район Ивановское | 1969-10-11 | ПАО «МОЭК» | ул. Молостовых, д.14А, стр.1 | 0.17 | 0.595 | 0.34 | 0.89 | нет
5739 | 04-07-0223/035 | ул. Молостовых, д.14А | ЦТП | Подвальное | ТЭЦ №22 | Восточный | район Ивановское | 1969-10-11 | ПАО «МОЭК» | ул. Молостовых, д.14А, стр.2 | 0 | 0 | 0 | 0 | нет
5740 | 04-07-0223/035 | ул. Молостовых, д.14А | ЦТП | Подвальное | ТЭЦ №22 | Восточный | район Ивановское | 1969-10-11 | ПАО «МОЭК» | ул. Молостовых, д.14А | 0 | 0 | 0 | 0 | нет
5741 | 04-01-0605/012 | ул. Николая Химушина, д.5, корп.1, стр.1 | ЦТП | Отдельно стоящий | ТЭЦ №23 | Восточный | район Метрогородок | 1972-05-01 | ПАО «МОЭК» | Открытое шоссе, д.24, корп.8, стр.1 | 0 | 0 | 0 | 0 | да
5742 | 04-01-0605/012 | ул. Николая Химушина, д.5, корп.1, стр.1 | ЦТП | Отдельно стоящий | ТЭЦ №23 | Восточный | район Метрогородок | 1972-05-01 | ПАО «МОЭК» | ул. Николая Химушина, д.5, корп.2 | 0.112 | 0.2464 | 0.23 | 0 | да
5743 | 04-01-0605/012 | ул. Николая Химушина, д.5, корп.1, стр.1 | ЦТП | Отдельно стоящий | ТЭЦ №23 | Восточный | район Метрогородок | 1972-05-01 | ПАО «МОЭК» | ул. Николая Химушина, д.5, корп.1 | 0.112 | 0.2464 | 0.26 | 0 | да
5744 | 04-01-0605/012 | ул. Николая Химушина, д.5, корп.1, стр.1 | ЦТП | Отдельно стоящий | ТЭЦ №23 | Восточный | район Метрогородок | 1972-05-01 | ПАО «МОЭК» | ул. Николая Химушина, д.7, корп.2 | 0.112 | 0.2464 | 0.26 | 0 | да
5745 | 04-01-0605/012 | ул. Николая Химушина, д.5, корп.1, стр.1 | ЦТП | Отдельно стоящий | ТЭЦ №23 | Восточный | район Метрогородок | 1972-05-01 | ПАО «МОЭК» | Открытое шоссе, д.24, корп.9 | 0.07 | 0.245 | 0.16 | 0.12 | да
5746 | 04-01-0605/012 | ул. Николая Химушина, д.5, корп.1, стр.1 | ЦТП | Отдельно стоящий | ТЭЦ №23 | Восточный | район Метрогородок | 1972-05-01 | ПАО «МОЭК» | Открытое шоссе, д.24, корп.6 | 0.05 | 0.175 | 0.1 | 0.11 | да
5747 | 04-01-0605/012 | ул. Николая Химушина, д.5, корп.1, стр.1 | ЦТП | Отдельно стоящий | ТЭЦ №23 | Восточный | район Метрогородок | 1972-05-01 | ПАО «МОЭК» | ул. Николая Химушина, д.9, корп.2 | 0.12 | 0.264 | 0.2 | 0 | да
5748 | 04-01-0605/012 | ул. Николая Химушина, д.5, корп.1, стр.1 | ЦТП | Отдельно стоящий | ТЭЦ №23 | Восточный | район Метрогородок | 1972-05-01 | ПАО «МОЭК» | ул. Николая Химушина, д.7, корп.1 | 0.09 | 0.198 | 0.2 | 0 | да
5749 | 04-01-0605/012 | ул. Николая Химушина, д.5, корп.1, стр.1 | ЦТП | Отдельно стоящий | ТЭЦ №23 | Восточный | район Метрогородок | 1972-05-01 | ПАО «МОЭК» | Открытое шоссе, д.24, корп.5Г | 0.112 | 0.2464 | 0.27 | 0 | да
5750 | 04-01-0605/012 | ул. Николая Химушина, д.5, корп.1, стр.1 | ЦТП | Отдельно стоящий | ТЭЦ №23 | Восточный | район Метрогородок | 1972-05-01 | ПАО «МОЭК» | ул. Николая Химушина, д.5, стр.3 | 0.005 | 0.0175 | 0.15 | 0 | да
5751 | 04-01-0605/012 | ул. Николая Химушина, д.5, корп.1, стр.1 | ЦТП | Отдельно стоящий | ТЭЦ №23 | Восточный | район Метрогородок | 1972-05-01 | ПАО «МОЭК» | Открытое шоссе, д.24, корп.8 | 0 | 0 | 0.15 | 0 | да
5752 | 04-01-0605/012 | ул. Николая Химушина, д.5, корп.1, стр.1 | ЦТП | Отдельно стоящий | ТЭЦ №23 | Восточный | район Метрогородок | 1972-05-01 | ПАО «МОЭК» | Открытое шоссе, д.24, корп.5А | 0.09 | 0.19839 | 0.31 | 0 | да
5753 | 04-01-0605/012 | ул. Николая Химушина, д.5, корп.1, стр.1 | ЦТП | Отдельно стоящий | ТЭЦ №23 | Восточный | район Метрогородок | 1972-05-01 | ПАО «МОЭК» | Открытое шоссе, д.24, корп.5Б | 0.11 | 0.242 | 0.27 | 0 | да
5754 | 04-01-0605/012 | ул. Николая Химушина, д.5, корп.1, стр.1 | ЦТП | Отдельно стоящий | ТЭЦ №23 | Восточный | район Метрогородок | 1972-05-01 | ПАО «МОЭК» | Открытое шоссе, д.24, корп.41 | 0.112 | 0.2464 | 0.29 | 0 | да
5755 | 04-01-0605/012 | ул. Николая Химушина, д.5, корп.1, стр.1 | ЦТП | Отдельно стоящий | ТЭЦ №23 | Восточный | район Метрогородок | 1972-05-01 | ПАО «МОЭК» | Открытое шоссе, д.24, корп.6, стр.1 | 0 | 0 | 0 | 0 | да
5756 | 04-04-0212/060 | Вешняковская ул., д.12, корп.1, стр.2 | ЦТП | Отдельно стоящий | ТЭЦ №22 | Восточный | район Вешняки | 1988-01-01 | ПАО «МОЭК» | Вешняковская ул., д.12, корп.3 | 0.48 | 1.056 | 1.02 | 0 | да
5757 | 04-04-0212/060 | Вешняковская ул., д.12, корп.1, стр.2 | ЦТП | Отдельно стоящий | ТЭЦ №22 | Восточный | район Вешняки | 1988-01-01 | ПАО «МОЭК» | Вешняковская ул., д.12, корп.1 | 0.33 | 0.726 | 1.02 | 0 | да
5758 | 04-04-0212/060 | Вешняковская ул., д.12, корп.1, стр.2 | ЦТП | Отдельно стоящий | ТЭЦ №22 | Восточный | район Вешняки | 1988-01-01 | ПАО «МОЭК» | Вешняковская ул., д.14, корп.2 | 0.28 | 0.645 | 0.74 | 0 | да
5759 | 04-04-0212/060 | Вешняковская ул., д.12, корп.1, стр.2 | ЦТП | Отдельно стоящий | ТЭЦ №22 | Восточный | район Вешняки | 1988-01-01 | ПАО «МОЭК» | Вешняковская ул., д.12, корп.2 | 0.24 | 0.528 | 0.51 | 0 | да
5760 | 04-04-0212/060 | Вешняковская ул., д.12, корп.1, стр.2 | ЦТП | Отдельно стоящий | ТЭЦ №22 | Восточный | район Вешняки | 1988-01-01 | ПАО «МОЭК» | аллея Жемчуговой, д.7 | 0.08 | 0.28 | 0.32 | 1.11 | да
5761 | 04-04-0212/060 | Вешняковская ул., д.12, корп.1, стр.2 | ЦТП | Отдельно стоящий | ТЭЦ №22 | Восточный | район Вешняки | 1988-01-01 | ПАО «МОЭК» | Вешняковская ул., д.14, корп.1 | 0.24 | 0.53037 | 0.7 | 0 | да
5762 | 04-03-0223/013 | Федеративный просп., д.3 | ЦТП | Подвальное | ТЭЦ №22 | Восточный | район Перово | 1955-01-01 | ПАО «МОЭК» | Федеративный просп., д.3 | 0.14 | 0.347 | 0.37 | 0 | да
5763 | 04-03-0223/013 | Федеративный просп., д.3 | ЦТП | Подвальное | ТЭЦ №22 | Восточный | район Перово | 1955-01-01 | ПАО «МОЭК» | Новогиреевская ул., д.15 | 0.06 | 0.13352 | 0.18 | 0 | да
5764 | 04-03-0223/013 | Федеративный просп., д.3 | ЦТП | Подвальное | ТЭЦ №22 | Восточный | район Перово | 1955-01-01 | ПАО «МОЭК» | Новогиреевская ул., д.17 | 0.11999 | 0.27912 | 0.33999 | 0 | да
5765 | 04-10-001 | Оренбургская ул., д.24, корп.2, стр.1 | ЦТП | Отдельно стоящий | ТЭЦ №22 | Восточный | район Косино-Ухтомский | 1974-01-01 | ПАО «МОЭК» | Оренбургская ул., д.24, корп.2 | 0.1287 | 0.28314 | 0.32248 | 0 | нет
5766 | 04-10-001 | Оренбургская ул., д.24, корп.2, стр.1 | ЦТП | Отдельно стоящий | ТЭЦ №22 | Восточный | район Косино-Ухтомский | 1974-01-01 | ПАО «МОЭК» | Оренбургская ул., д.26, корп.1 | 0.0962 | 0.21164 | 0.23347 | 0 | нет
5767 | 04-10-001 | Оренбургская ул., д.24, корп.2, стр.1 | ЦТП | Отдельно стоящий | ТЭЦ №22 | Восточный | район Косино-Ухтомский | 1974-01-01 | ПАО «МОЭК» | Оренбургская ул., д.26, корп.2 | 0.12 | 0.264 | 0.3159 | 0 | нет
5768 | 04-10-001 | Оренбургская ул., д.24, корп.2, стр.1 | ЦТП | Отдельно стоящий | ТЭЦ №22 | Восточный | район Косино-Ухтомский | 1974-01-01 | ПАО «МОЭК» | Оренбургская ул., д.20, корп.3 | 0.0874 | 0.3059 | 0.4315 | 0 | нет
5769 | 04-10-001 | Оренбургская ул., д.24, корп.2, стр.1 | ЦТП | Отдельно стоящий | ТЭЦ №22 | Восточный | район Косино-Ухтомский | 1974-01-01 | ПАО «МОЭК» | Оренбургская ул., д.24, корп.1 | 0.0854 | 0.18788 | 0.23157 | 0 | нет
5770 | 04-10-001 | Оренбургская ул., д.24, корп.2, стр.1 | ЦТП | Отдельно стоящий | ТЭЦ №22 | Восточный | район Косино-Ухтомский | 1974-01-01 | ПАО «МОЭК» | Оренбургская ул., д.22 | 0.0936 | 0.20592 | 0.23483 | 0 | нет
5771 | 04-10-001 | Оренбургская ул., д.24, корп.2, стр.1 | ЦТП | Отдельно стоящий | ТЭЦ №22 | Восточный | район Косино-Ухтомский | 1974-01-01 | ПАО «МОЭК» | Оренбургская ул., д.20, корп.1 | 0.0971 | 0.21362 | 0.23048 | 0 | нет
5772 | 04-10-001 | Оренбургская ул., д.24, корп.2, стр.1 | ЦТП | Отдельно стоящий | ТЭЦ №22 | Восточный | район Косино-Ухтомский | 1974-01-01 | ПАО «МОЭК» | Оренбургская ул., д.20, корп.2 | 0.2011 | 0.44242 | 0.47732 | 0 | нет
5773 | 04-02-0409/083 | 5-я ул. Соколиной Горы, д.19 | ЦТП | Подвальное | ТЭЦ №11 | Восточный | район Соколиная Гора | 1962-01-01 | ПАО «МОЭК» | 5-я ул. Соколиной Горы, д.19 | 0.11 | 0.24864 | 0.22868 | 0 | да
5774 | 04-02-0409/083 | 5-я ул. Соколиной Горы, д.19 | ЦТП | Подвальное | ТЭЦ №11 | Восточный | район Соколиная Гора | 1962-01-01 | ПАО «МОЭК» | просп. Будённого, д.37, корп.3 | 0.1 | 0.22 | 0.24 | 0 | да
5775 | 04-02-0409/083 | 5-я ул. Соколиной Горы, д.19 | ЦТП | Подвальное | ТЭЦ №11 | Восточный | район Соколиная Гора | 1962-01-01 | ПАО «МОЭК» | просп. Будённого, д.39, корп.3 | 0.08 | 0.1799 | 0.17 | 0 | да
5776 | 04-06-0604/009 | Щёлковское шоссе, д.92, корп.5, стр.1 | ЦТП | Отдельно стоящий | ТЭЦ №23 | Восточный | район Северное Измайлово | 1966-01-01 | ПАО «МОЭК» | Щёлковское шоссе, д.92, корп.4 | 0.106 | 0.2332 | 0.207 | 0 | да
5777 | 04-06-0604/009 | Щёлковское шоссе, д.92, корп.5, стр.1 | ЦТП | Отдельно стоящий | ТЭЦ №23 | Восточный | район Северное Измайлово | 1966-01-01 | ПАО «МОЭК» | 15-я Парковая ул., д.46, корп.10 | 0.106 | 0.2332 | 0.2157 | 0 | да
5778 | 04-06-0604/009 | Щёлковское шоссе, д.92, корп.5, стр.1 | ЦТП | Отдельно стоящий | ТЭЦ №23 | Восточный | район Северное Измайлово | 1966-01-01 | ПАО «МОЭК» | 15-я Парковая ул., д.46, корп.4 | 0.13 | 0.286 | 0.2672 | 0 | да
5779 | 04-06-0604/009 | Щёлковское шоссе, д.92, корп.5, стр.1 | ЦТП | Отдельно стоящий | ТЭЦ №23 | Восточный | район Северное Измайлово | 1966-01-01 | ПАО «МОЭК» | 15-я Парковая ул., д.46А | 0.02 | 0.07 | 0.24 | 0 | да
5780 | 04-06-0604/009 | Щёлковское шоссе, д.92, корп.5, стр.1 | ЦТП | Отдельно стоящий | ТЭЦ №23 | Восточный | район Северное Измайлово | 1966-01-01 | ПАО «МОЭК» | Щёлковское шоссе, д.92, корп.5 | 0.105 | 0.231 | 0.207 | 0 | да
5781 | 04-06-0604/009 | Щёлковское шоссе, д.92, корп.5, стр.1 | ЦТП | Отдельно стоящий | ТЭЦ №23 | Восточный | район Северное Измайлово | 1966-01-01 | ПАО «МОЭК» | 15-я Парковая ул., д.46, корп.6 | 0 | 0 | 0 | 0 | да
5782 | 04-06-0604/009 | Щёлковское шоссе, д.92, корп.5, стр.1 | ЦТП | Отдельно стоящий | ТЭЦ №23 | Восточный | район Северное Измайлово | 1966-01-01 | ПАО «МОЭК» | Щёлковское шоссе, д.92, корп.1 | 0.136 | 0.2992 | 0.2562 | 0 | да
5783 | 04-06-0604/009 | Щёлковское шоссе, д.92, корп.5, стр.1 | ЦТП | Отдельно стоящий | ТЭЦ №23 | Восточный | район Северное Измайлово | 1966-01-01 | ПАО «МОЭК» | Щёлковское шоссе, д.90А | 0.05 | 0.175 | 0.19 | 0 | да
5784 | 04-06-0604/009 | Щёлковское шоссе, д.92, корп.5, стр.1 | ЦТП | Отдельно стоящий | ТЭЦ №23 | Восточный | район Северное Измайлово | 1966-01-01 | ПАО «МОЭК» | 15-я Парковая ул., д.46, корп.9 | 0.105 | 0.231 | 0.2157 | 0 | да
5785 | 04-06-0604/009 | Щёлковское шоссе, д.92, корп.5, стр.1 | ЦТП | Отдельно стоящий | ТЭЦ №23 | Восточный | район Северное Измайлово | 1966-01-01 | ПАО «МОЭК» | 15-я Парковая ул., д.46, корп.7 | 0.105 | 0.231 | 0.2157 | 0 | да
5786 | 04-06-0604/009 | Щёлковское шоссе, д.92, корп.5, стр.1 | ЦТП | Отдельно стоящий | ТЭЦ №23 | Восточный | район Северное Измайлово | 1966-01-01 | ПАО «МОЭК» | Щёлковское шоссе, д.92, корп.6 | 0.106 | 0.2332 | 0.207 | 0 | да
5787 | 04-06-0604/009 | Щёлковское шоссе, д.92, корп.5, стр.1 | ЦТП | Отдельно стоящий | ТЭЦ №23 | Восточный | район Северное Измайлово | 1966-01-01 | ПАО «МОЭК» | Щёлковское шоссе, д.92, корп.8 | 0.103 | 0.2305 | 0.169 | 0 | да
5788 | 04-06-0604/009 | Щёлковское шоссе, д.92, корп.5, стр.1 | ЦТП | Отдельно стоящий | ТЭЦ №23 | Восточный | район Северное Измайлово | 1966-01-01 | ПАО «МОЭК» | 15-я Парковая ул., д.46, корп.8 | 0.105 | 0.231 | 0.2157 | 0 | да
5789 | 04-06-0604/009 | Щёлковское шоссе, д.92, корп.5, стр.1 | ЦТП | Отдельно стоящий | ТЭЦ №23 | Восточный | район Северное Измайлово | 1966-01-01 | ПАО «МОЭК» | Щёлковское шоссе, д.92, корп.2 | 0.19 | 0.418 | 0.3974 | 0 | да
5790 | 04-06-0604/009 | Щёлковское шоссе, д.92, корп.5, стр.1 | ЦТП | Отдельно стоящий | ТЭЦ №23 | Восточный | район Северное Измайлово | 1966-01-01 | ПАО «МОЭК» | Щёлковское шоссе, д.92, корп.7 | 0.106 | 0.2332 | 0.207 | 0 | да
5791 | 04-09-303 | Новокосинская ул., д.14, корп.5, стр.1 | ЦТП | Отдельно стоящий | РТС Перово | Восточный | район Новокосино | 1995-01-01 | ПАО «МОЭК» | Новокосинская ул., д.14, корп.2 | 0.19454 | 0.42815 | 0.51007 | 0 | да
5792 | 04-09-303 | Новокосинская ул., д.14, корп.5, стр.1 | ЦТП | Отдельно стоящий | РТС Перово | Восточный | район Новокосино | 1995-01-01 | ПАО «МОЭК» | Новокосинская ул., д.14, корп.1 | 0.20533 | 0.46598 | 0.52336 | 0 | да
5793 | 04-09-303 | Новокосинская ул., д.14, корп.5, стр.1 | ЦТП | Отдельно стоящий | РТС Перово | Восточный | район Новокосино | 1995-01-01 | ПАО «МОЭК» | Новокосинская ул., д.20, корп.4 | 0.24864 | 0.54726 | 0.51544 | 0 | да
5794 | 04-09-303 | Новокосинская ул., д.14, корп.5, стр.1 | ЦТП | Отдельно стоящий | РТС Перово | Восточный | район Новокосино | 1995-01-01 | ПАО «МОЭК» | Новокосинская ул., д.14, корп.3 | 0.19908 | 0.44386 | 0.53992 | 0 | да
5795 | 04-09-303 | Новокосинская ул., д.14, корп.5, стр.1 | ЦТП | Отдельно стоящий | РТС Перово | Восточный | район Новокосино | 1995-01-01 | ПАО «МОЭК» | Новокосинская ул., д.14, корп.4 | 0.19569 | 0.43201 | 0.5198 | 0 | да
5796 | 04-09-303 | Новокосинская ул., д.14, корп.5, стр.1 | ЦТП | Отдельно стоящий | РТС Перово | Восточный | район Новокосино | 1995-01-01 | ПАО «МОЭК» | Новокосинская ул., д.20, корп.3 | 0.27909 | 0.614 | 0.6283 | 0 | да
5797 | 04-09-303 | Новокосинская ул., д.14, корп.5, стр.1 | ЦТП | Отдельно стоящий | РТС Перово | Восточный | район Новокосино | 1995-01-01 | ПАО «МОЭК» | Новокосинская ул., д.20, корп.2 | 0.41091 | 0.90635 | 1.1059 | 0 | да
5798 | 04-09-303 | Новокосинская ул., д.14, корп.5, стр.1 | ЦТП | Отдельно стоящий | РТС Перово | Восточный | район Новокосино | 1995-01-01 | ПАО «МОЭК» | Новокосинская ул., д.14, корп.6 | 0.34864 | 0.767 | 0.88318 | 0 | да
5799 | 04-09-303 | Новокосинская ул., д.14, корп.5, стр.1 | ЦТП | Отдельно стоящий | РТС Перово | Восточный | район Новокосино | 1995-01-01 | ПАО «МОЭК» | Новокосинская ул., д.14Б | 0.10754 | 0.37639 | 0.2685 | 0.09515 | да
5800 | 04-09-303 | Новокосинская ул., д.14, корп.5, стр.1 | ЦТП | Отдельно стоящий | РТС Перово | Восточный | район Новокосино | 1995-01-01 | ПАО «МОЭК» | Новокосинская ул., д.14, корп.5 | 0.19454 | 0.428 | 0.50865 | 0 | да
5801 | 04-02-0409/075 | 5-я ул. Соколиной Горы, д.21, корп.3 | ИТП | Подвальное | ТЭЦ №11 | Восточный | район Соколиная Гора | 1961-01-01 | ПАО «МОЭК» | 5-я ул. Соколиной Горы, д.21, корп.3 | 0.09 | 0.19865 | 0.17 | 0 | да
5802 | 04-02-0609/012 | Зверинецкая ул., д.34 | ЦТП | Подвальное | ТЭЦ №23 | Восточный | район Соколиная Гора | 1957-01-01 | ПАО «МОЭК» | Зверинецкая ул., д.34 | 0.2 | 0.44796 | 0.454 | 0 | да
5803 | 04-02-0609/012 | Зверинецкая ул., д.34 | ЦТП | Подвальное | ТЭЦ №23 | Восточный | район Соколиная Гора | 1957-01-01 | ПАО «МОЭК» | Зверинецкая ул., д.30/6 | 0 | 0 | 0.15 | 0 | да
5804 | 04-02-0609/012 | Зверинецкая ул., д.34 | ЦТП | Подвальное | ТЭЦ №23 | Восточный | район Соколиная Гора | 1957-01-01 | ПАО «МОЭК» | Борисовская ул., д.2/31 | 0.11222 | 0.25043 | 0.24755 | 0 | да
5805 | 04-02-0609/012 | Зверинецкая ул., д.34 | ЦТП | Подвальное | ТЭЦ №23 | Восточный | район Соколиная Гора | 1957-01-01 | ПАО «МОЭК» | Зверинецкая ул., д.32 | 0 | 0 | 0.17 | 0 | да
5806 | 04-04-0221/015 | Кусковская ул., д.29, корп.1, стр.2 | ЦТП | Отдельно стоящий | ТЭЦ №22 | Восточный | район Новогиреево | 1965-01-01 | ПАО «МОЭК» | Кусковская ул., д.29, корп.1 | 0.1 | 0.22 | 0.25 | 0 | да
5807 | 04-04-0221/015 | Кусковская ул., д.29, корп.1, стр.2 | ЦТП | Отдельно стоящий | ТЭЦ №22 | Восточный | район Новогиреево | 1965-01-01 | ПАО «МОЭК» | Кусковская ул., д.27, корп.2 | 0.1 | 0.22064 | 0.25 | 0 | да
5808 | 04-04-0221/015 | Кусковская ул., д.29, корп.1, стр.2 | ЦТП | Отдельно стоящий | ТЭЦ №22 | Восточный | район Новогиреево | 1965-01-01 | ПАО «МОЭК» | Кусковская ул., д.29, корп.2 | 0.12 | 0.264 | 0.26 | 0 | да
5809 | 04-04-0221/015 | Кусковская ул., д.29, корп.1, стр.2 | ЦТП | Отдельно стоящий | ТЭЦ №22 | Восточный | район Новогиреево | 1965-01-01 | ПАО «МОЭК» | Перовская ул., д.50, корп.5 | 0.11 | 0.242 | 0.25 | 0 | да
5810 | 04-04-0221/015 | Кусковская ул., д.29, корп.1, стр.2 | ЦТП | Отдельно стоящий | ТЭЦ №22 | Восточный | район Новогиреево | 1965-01-01 | ПАО «МОЭК» | Перовская ул., д.50, корп.4 | 0.1 | 0.22 | 0.25 | 0 | да
5811 | 04-04-0221/015 | Кусковская ул., д.29, корп.1, стр.2 | ЦТП | Отдельно стоящий | ТЭЦ №22 | Восточный | район Новогиреево | 1965-01-01 | ПАО «МОЭК» | Кусковская ул., д.31А | 0 | 0 | 0.0451 | 0 | да
5812 | 04-04-0221/015 | Кусковская ул., д.29, корп.1, стр.2 | ЦТП | Отдельно стоящий | ТЭЦ №22 | Восточный | район Новогиреево | 1965-01-01 | ПАО «МОЭК» | Кусковская ул., д.27, корп.1 | 0.145 | 0.3385 | 0.33 | 0.1 | да
5813 | 04-04-0221/015 | Кусковская ул., д.29, корп.1, стр.2 | ЦТП | Отдельно стоящий | ТЭЦ №22 | Восточный | район Новогиреево | 1965-01-01 | ПАО «МОЭК» | Кусковская ул., д.31, корп.1 | 0.115 | 0.2725 | 0.29 | 0.1 | да
5814 | 04-04-0221/015 | Кусковская ул., д.29, корп.1, стр.2 | ЦТП | Отдельно стоящий | ТЭЦ №22 | Восточный | район Новогиреево | 1965-01-01 | ПАО «МОЭК» | Кусковская ул., д.31, корп.2 | 0.11 | 0.242 | 0.25 | 0 | да